## data
ten_quy_cach_san_pham | dvt | gia_tai_tpdn | ghi_chu
Dây đồng đơn cứng bọc PVC – 300/500 V
VC-0,50 (F 0,80)- 300/500 V | mét | 2.695 | Công ty CP Dây cáp điện VN-Cadivi
VC-1,00 (F1,13)- 300/500 V | mét | 4.477 | 70-72 Nam Kỳ Khởi Nghĩa
Dây điện bọc nhựa PVC - 0,6/1 kV (ruột đồng) |  |  | Quận 1 - TP HCM; Tel: 028 38299443
VCmd-2x0.5-(2x16/0.2)-0,6/1 kV | mét | 5.126 | (Giá đến chân CT có thuế GTGT 10%)
VCmd-2x0.75-(2x24/0.2)-0,6/1 kV | mét | 7.227 | Như trên
VCmd-2x1-(2x32/0.2)-0,6/1 kV | mét | 9.273 | Như trên
VCmd-2x1,5-(2x30/0.25)-0,6/1 kV | mét | 13.200 | Như trên
VCmd-2x2,5-(2x50/0.25)-0,6/1 kV | mét | 21.406 | Như trên
Dây điện mềm bọc nhựa PVC - 300/500V- (ruột đồng)
VCmo-2x1-(2x32/0.2)-300/500 V | mét | 10.648 | Như trên
VCmo-2x1.5-(2x30/0.25)- 300/500 V | mét | 15.004 | Như trên
VCmo-2x6-(2x7x12/0.30)- 300/500 V | mét | 54.571 | Như trên
Cáp điện lực hạ thế - 0.6/1kV-(ruột đồng)
CV-1.5 (7/0.52) -0,6/1 kV | mét | 6.864 | Như trên
CV-2.5 (7/0.67)-0,6/1 kV | mét | 11.198 | Như trên
CV-10 (7/1.35)-0,6/1 kV | mét | 41.206 | Như trên
CV-50-0,6/1 kV | mét | 186.241 | Như trên
CV-240-0,6/1 kV | mét | 935.803 | Như trên
CV-300-0,6/1 kV | mét | 1.173.766 | Như trên
Cáp điện lực hạ thế - 0,6/1 kV- (1 lõi, ruột đồng, cách điện PVC, vỏ PVC)
CVV-1 (1x7/0.425) – 0,6/1 kV | mét | 7.689 | Như trên
CVV-1.5 (1x7/0,52) – 0,6/1 kV | mét | 9.911 | Như trên
CVV-6.0 (1x7/1.04) – 0,6/1 kV | mét | 29.205 | Như trên
CVV-25 – 0,6/1 kV | mét | 104.940 | Như trên
CVV-50– 0,6/1 kV | mét | 194.414 | Như trên
CVV-95 – 0,6/1 kV | mét | 379.665 | Như trên
CVV-150 – 0,6/1 kV | mét | 587.323 | Như trên
Cáp điện lực hạ thế – 300/500 V- (2 lõi, ruột đồng, cách điện PVC, vỏ PVC)
CVV-2x1.5 (2x7/0.52)– 300/500 V | mét | 22.044 | Như trên
CVV-2x4 (2x7/0.85)– 300/500 V | mét | 46.783 | Như trên
CVV-2x10 (2x7/1.35)– 300/500 V | mét | 104.324 | Như trên
Cáp điện lực hạ thế – 300/500 V- (3 lõi, ruột đồng, cách điện PVC, vỏ PVC) |  |  | Như trên
CVV-3x1.5 (3x7/0.52) – 300/500 V | mét | 29.084 | Như trên
CVV-3x2.5 (3x7/0.67) – 300/500 V | mét | 43.065 | Như trên
CVV-3x6 (3x7/1.04) – 300/500 V | mét | 89.848 | Như trên
Cáp điện lực hạ thế – 300/500 V- (4 lõi, ruột đồng, cách điện PVC, vỏ PVC)
CVV-4x1.5 (4x7/0.52) – 300/500 V | mét | 37.004 | Như trên
CVV-4x2.5 (4x7/0.67) – 300/500 V | mét | 54.824 | Như trên
lõi, ruột đồng, cách điện PVC, vỏ PVC)
CVV-2x16 – 0,6/1 kV | mét | 161.744 | Như trên
CVV-2x25 – 0,6/1 kV | mét | 234.509 | Như trên
CVV-2x150 – 0,6/1 kV | mét | 1.227.600 | Như trên
CVV-2x185 – 0,6/1 kV | mét | 1.528.065 | Như trên
Cáp điện lực hạ thế - 0,6/1 kV- (3 lõi, ruột đồng, cách điện PVC, vỏ PVC)
CVV-3x16 – 0,6/1 kV | mét | 223.861 | Như trên
CVV-3x50 – 0,6/1 kV | mét | 603.163 | Như trên
CVV-3x95 – 0,6/1 kV | mét | 1.172.281 | Như trên
CVV-3x120 – 0,6/1 kV | mét | 1.517.549 | Như trên
Cáp điện lực hạ thế - 0,6/1 kV- (4 lõi, ruột đồng, cách điện PVC, vỏ PVC)
CVV-4x16 – 0,6/1 kV | mét | 287.353 | Như trên
CVV-4x25 – 0,6/1 kV | mét | 434.731 | Như trên
CVV-4x50 – 0,6/1 kV | mét | 794.728 | Như trên
CVV-4x120 – 0,6/1 kV | mét | 2.010.569 | Như trên
CVV-4x185 – 0,6/1 kV | mét | 2.988.073 | Như trên
CVV-3x16+1x10 -0,6/1kV | mét | 270.149 | Như trên
CVV-3x50+1x25 -0,6/1 kV | mét | 707.234 | Như trên
CVV-3x95+1x50 -0,6/1 kV | mét | 1.364.220 | Như trên
CVV-3x120+1x70 -0,6/1 kV | mét | 1.799.325 | Như trên
Cáp điện lực hạ thế có giáp bảo vệ- 0,6/1 kV- (1 lõi ruột đồng, cách điện PVC, giáp băng nhôm bảo vệ, vỏ PVC)
CVV/DATA-25-0,6/1 kV | mét | 143.924 | Như trên
CVV/DATA-50-0,6/1 kV | mét | 241.186 | Như trên
CVV/DATA-95-0,6/1 kV | mét | 431.398 | Như trên
CVV/DATA-240-0,6/1 kV | mét | 1.032.691 | Như trên
Cáp điện lực hạ thế có giáp bảo vệ- 0,6/1 kV- (2 lõi ruột đồng, cách điện PVC, giáp băng thép bảo vệ, vỏ PVC)
CVV/DSTA-2x4 (2x7/0.85) -0,6/1 kV | mét | 74.129 | Như trên
CVV/DSTA-2x10 (2x7/1.35) -0,6/1 kV | mét | 129.811 | Như trên
CVV/DSTA-2x50 -0,6/1 kV | mét | 450.571 | Như trên
CVV/DSTA-2x150-0,6/1 kV | mét | 1.328.580 | Như trên
Cáp điện lực hạ thế có giáp bảo vệ- 0,6/1 kV- (3 lõi ruột đồng, cách điện PVC, giáp băng thép bảo vệ, vỏ PVC)
CVV/DSTA-3x6 -0,6/1 kV | mét | 121.770 | Như trên
CVV/DSTA-3x16 -0,6/1 kV | mét | 250.228 | Như trên
CVV/DSTA-3x50 -0,6/1 kV | mét | 641.894 | Như trên
CVV/DSTA-3x185 -0,6/1 kV | mét | 2.379.344 | Như trên
Cáp điện lực hạ thế có giáp bảo vệ- 0,6/1 kV- (3 lõi pha + 1 lõi đất, ruột đồng, cách điện PVC, giáp băng thép bảo vệ, vỏ PVC)
CVV/DSTA-3x4+1x2.5 -0,6/1 kV | mét | 107.668 | Như trên
CVV/DSTA-3x16+1x10 -0,6/1 kV | mét | 301.081 | Như trên
CVV/DSTA -3x50+1x25 -0,6/1 kV | mét | 755.128 | Như trên
CVV/DSTA -3x240+1x120 -0,6/1 kV | mét | 3.733.543 | Như trên
Dây đồng trần xoắn (TCVN)
C-10 | mét | 38.346 | Như trên
C-50 | mét | 191.224 | Như trên
Cáp điện kế – 0,6/1 kV- (2 lõi, ruột đồng, cách điện PVC, vỏ PVC) |  |  | Như trên
DK-CVV-2x4 -0,6/1 kV | mét | 62.986 | Như trên
DK-CVV-2x10 -0,6/1 kV | mét | 126.599 | Như trên
DK-CVV-2x35 -0,6/1 kV | mét | 340.681 | Như trên
Cáp điều khiển - 0,6/1 kV- (2 37 lõi, ruột đồng, cách điện PVC, vỏ PVC)
DVV-2x1.5 (2x7/0.52) -0,6/1 kV | mét | 23.276 | Như trên
DVV-10x2.5 (10x7/0.67) -0,6/1 kV | mét | 125.851 | Như trên
DVV-19x4 (19x7/0.85) -0,6/1 kV | mét | 360.360 | Như trên
DVV-37x2.5 (37x7/0.67) -0,6/1 kV | mét | 442.783 | Như trên
Cáp điều khiển có màn chắn chống nhiễu - 0,6/1 kV- (2 37 lõi, ruột đồng, cách điện PVC, vỏ PVC)
DVV/Sc-3x1.5 (3x7/0.52) -0,6/1 kV | mét | 44.055 | Như trên
DVV/Sc-8x2.5 (8x7/0.67) -0,6/1 kV | mét | 123.508 | Như trên
DVV/Sc-30x2.5 (30x7/0.67) -0,6/1 kV | mét | 390.808 | Như trên
Cáp trung thế treo-12/20(24) kV hoặc 12.7/22(24) kV - (ruột đồng, có chống thấm, bán dẫn ruột dẫn, cách điện XLPE, vỏ PVC)
CX1V/WBC-95-12/20(24) kV | mét | 452.925 | Như trên
CX1V/WBC-240-12/20(24) kV | mét | 1.065.614 | Như trên
Cáp trung thế có màn chắn kim loại - 12/20(24) kV hoặc 12.7/22(24) kV - (3 lõi, ruột đồng, bán dẫn ruột dẫn, cách điện XLPE, bán dẫn cách điện, màn chắn kim loại cho từng lõi, vỏ PVC)
CXV/SE-DSTA-3x50-12/20(24) kV | mét | 1.131.449 | Như trên
CXV/SE-DSTA-3x400-12/20(24) kV | mét | 5.744.233 | Như trên
Dây điện lực (AV)-0,6/1kV
AV-16-0,6/1 kV | mét | 8.063 | Như trên
AV-35-0,6/1 kV | mét | 14.795 | Như trên
AV-120-0,6/1 kV | mét | 46.200 | Như trên
AV-500-0,6/1 kV | mét | 183.480 | Như trên
Dây nhôm lõi thép
ACSR-50/8 (6/3.2+1/3.2) | mét | 19.404
ACSR-95/16 (6/4.5+1/4.5) | mét | 37.587 | Như trên
ACSR-240/32 (24/3.6+7/2.4) | mét | 93.577 | Như trên
- (2 lõi, ruột nhôm, cách điện XLPE) |  |  | Như trên
LV-ABC-2x50-0,6/1 kV (ruột nhôm) | mét | 45.100
Ống luồn dây điện : |  |  | Như trên
Ống luồn tròn F16 dài 2,9 m | ống | 22.462
Ống luồn cứng F16-1250N-CA16H | ống | 26.070 | Như trên
Ống luồn đàn hồi CAF-16 | cuộn | 209.968 | Như trên
Ống luồn đàn hồi CAF-20 | cuộn | 291.610 | Như trên
Cáp điện lực hạ thế chống cháy 0,6/1 kV- (1 lõi, ruột đồng, cách điện FR-PVC) |  |  | Như trên
CV/FR-1x25 -0,6/1 kV | mét | 112.739 | Như trên
CV/FR-1x240 -0,6/1 kV | mét | 979.363 | Như trên
Cáp năng lượng mặt trời H1Z2Z2-K-1,5kV DC |  |  | Như trên
H1Z2Z2-K-4-1,5kV DC | mét | 24.970
H1Z2Z2-K-6-1,5kV DC | mét | 35.640 | Như trên
H1Z2Z2-K-300-1,5kV DC | mét | 1.370.600 | Như trên
Dây điện Robot
Dây đơn cứng
VC 1,0mm2 | đ/m | 2.010 | Cty CP đầu tư Robot
VC 2,0mm2 | đ/m | 4.070 | Tel: (848) 38326714
VC 3,0mm2 | đ/m | 5.820 | Các đại lý tại ĐN: 3826993 - 6251111
VC 5,0mm2 | đ/m | 9.940 | 3891959 - 3822060- 3643341
VC 7,0mm2 | đ/m | 13.810 | (Giá đến chân CT đã có thuế GTGT 10%)
Dây đơn mềm VCm
VCm 0.25 mm² - 10/0.18 mm | đ/m | 700 | Như trên
VCm 0.50 mm² - 16/0.20 mm | đ/m | 1.240 | Như trên
VCm 0.75 mm² - 24/0.20 mm | đ/m | 1.640 | Như trên
VCm 1.0 mm² - 32/0.20 mm | đ/m | 2.090 | Như trên
VCm 1.5 mm² - 30/0.25 mm | đ/m | 3.100 | Như trên
VCm 2.0 mm² - 40/0.25 mm | đ/m | 4.070 | Như trên
VCm 2.5 mm² - 50/0.25 mm | đ/m | 4.950 | Như trên
VCm 4.0 mm² - 56/0.30 mm | đ/m | 7.640 | Như trên
VCm 6.0 mm² - 84/0.30 mm | đ/m | 11.440 | Như trên
Dây đôi mềm VCm 2x
VCm 2x0,25mm2 (2x10/0,18) | đ/m | 1.480 | Như trên
VCm 2x0,5mm2 (2x16/0,20) | đ/m | 2.330 | Như trên
VCm 2x0,75mm2 (2x24/0,20) | đ/m | 3.290 | Như trên
VCm 2x1,0mm2 (2x32/0,20) | đ/m | 4.220 | Như trên
VCm 2x1,5mm2 (2x30/0,25) | đ/m | 5.940 | Như trên
VCm 2x2,5mm2 (2x50/0,25) | đ/m | 9.680 | Như trên
Dây oval mềm VCmo 2x
VCmo 2x0,75mm2 (2x24/0,20) | đ/m | 3.980 | Như trên
VCmo 2x1,0mm2 (2x32/0,20) | đ/m | 4.960 | Như trên
VCmo 2x1,5mm2 (2x30/0,25) | đ/m | 6.910 | Như trên
VCmo 2x2,5mm2 (2x50/0,25) | đ/m | 11.100 | Như trên
VCmo 2x4,0mm2 (2x56/0,30) | đ/m | 14.890 | Như trên
VCmo 2x6,0mm2 (2x84/0,30) | đ/m | 24.810 | Như trên
Dây nhiều pha mềm VVCm - (2 pha)
VVCm 1,0mm2 (32/0,20) | đ/m | 5.800 | Như trên
VVC 2,5mm2 (50/0,25) | đ/m | 11.950 | Như trên
VVC 6,0mm2 (84/0,30) | đ/m | 28.400 | Như trên
Dây nhiều pha mềm VVCm - 3 pha
VVCm 1,0mm2 (32/0,20) | đ/m | 8.150 | Như trên
VVC 2,5mm2 (50/0,25) | đ/m | 18.090 | Như trên
VVC 6,0mm2 (84/0,30) | đ/m | 40.200 | Như trên
Dây nhiều pha mềm VVCm - 4 pha
VVCm 1,0mm2 (32/0,20) | đ/m | 9.940 | Như trên
VVC 2,5mm2 (50/0,25) | đ/m | 23.440 | Như trên
VVC 6,0mm2 (84/0,30) | đ/m | 53.540 | Như trên
Cáp điện lực CV
CV 1,0mm2 | đ/m | 2.310 | Như trên
CV 1,5mm2 | đ/m | 3.140 | Như trên
CV 2,5mm2 | đ/m | 5.110 | Như trên
CV 3,5mm2 | đ/m | 6.970 | Như trên
CV 6,0mm2 | đ/m | 11.620 | Như trên
CV 10mm2 | đ/m | 19.920 | Như trên
CV 14mm2 | đ/m | 25.730 | Như trên
CV 16mm2 | đ/m | 29.470 | Như trên
CV 25mm2 | đ/m | 46.480 | Như trên
CV 35mm2 | đ/m | 64.740 | Như trên
CV 70mm2 | đ/m | 130.730 | Như trên
CV 95mm2 | đ/m | 181.690 | Như trên
Cadi - SunÒ Group
Dây cáp đồng trần
C 1,5 | đ/kg | 455.250 | CN Cty CP dây và cáp điện Thượng Đình tại ĐN
C 2,5 | đ/kg | 453.518 | (Giá đến chân CT đã có thuế GTGT 10%)
C 4 | đ/kg | 452.397 | 0236 2469 555; 0913649793;
C 6 | đ/kg | 451.758 | Như trên
CF 10 | đ/kg | 450.508 | Như trên
CF 16 | đ/kg | 445.343 | Như trên
CF 25 | đ/kg | 445.274 | Như trên
CF 35 | đ/kg | 444.933 | Như trên
CF 50 | đ/kg | 445.846 | Như trên
CF 70 | đ/kg | 445.281 | Như trên
CF 95 | đ/kg | 445.152 | Như trên
CF 120 | đ/kg | 445.106 | Như trên
CF 150 | đ/kg | 444.819 | Như trên
CF 185 | đ/kg | 444.769 | Như trên
Cáp đồng 4 ruột bọc cách điện PVC - Cu/PVC/PVC-0,6/1KV
CVV 3x2,5+1x1,5 | đ/m | 51.339 | Như trên
CVV 3x4+1x2,5 | đ/m | 77.221 | Như trên
CVV 3x6+1x4 | đ/m | 107.064 | Như trên
CVV 3x10+1x6 | đ/m | 163.863 | Như trên
CVV 3x16+1x10 | đ/m | 250.179 | Như trên
CVV 3x25+1x16 | đ/m | 385.680 | Như trên
CVV 3x35+1x16 | đ/m | 506.876 | Như trên
CVV 3x35+1x25 | đ/m | 544.442 | Như trên
CVV 3x50+1x25 | đ/m | 706.874 | Như trên
CVV 3x50+1x35 | đ/m | 748.739 | Như trên
CVV 3x70+1x35 | đ/m | 994.922 | Như trên
CVV 3x70+1x50 | đ/m | 1.049.027 | Như trên
Cáp đồng đơn bọc cách điện XLPE - Cu/XLPE/PVC-0,6/1KV
CXV 1x1,5 | đ/m | 8.852 | Như trên
CXV 1x2,5 | đ/m | 13.157 | Như trên
CXV 1x4 | đ/m | 20.054 | Như trên
CXV 1x6 | đ/m | 28.341 | Như trên
CXV 1x10 | đ/m | 44.495 | Như trên
CXV 1x16 | đ/m | 68.115 | Như trên
CXV 1x25 | đ/m | 104.331 | Như trên
CXV 1x35 | đ/m | 143.274 | Như trên
CXV 1x50 | đ/m | 194.665 | Như trên
CXV 1x70 | đ/m | 276.831 | Như trên
CXV 1x95 | đ/m | 382.662 | Như trên
CXV 1x120 | đ/m | 480.420 | Như trên
CXV 1x150 | đ/m | 596.492 | Như trên
CXV 1x185 | đ/m | 741.940 | Như trên
Cáp đồng 2 ruột bọc cách điện XLPE - Cu/XLPE/PVC-0,6/1KV
CXV 2x1,5 | đ/m | 19.734 | Như trên
CXV 2x2,5 | đ/m | 28.926 | Như trên
CXV 2x4 | đ/m | 43.266 | Như trên
CXV 2x6 | đ/m | 61.811 | Như trên
CXV 2x10 | đ/m | 94.688 | Như trên
CXV 2x16 | đ/m | 143.175 | Như trên
CXV 2x25 | đ/m | 219.498 | Như trên
CXV 2x35 | đ/m | 299.424 | Như trên
CXV 2x50 | đ/m | 405.168 | Như trên
CXV 2x70 | đ/m | 575.545 | Như trên
CXV 2x95 | đ/m | 792.131 | Như trên
CXV 2x120 | đ/m | 984.291 | Như trên
Cáp đồng 3 ruột bọc cách điện XLPE - Cu/XLPE/PVC-0,6/1KV
CXV 3x1,5 | đ/m | 29.061 | Như trên
CXV 3x2,5 | đ/m | 41.879 | Như trên
CXV 3x4 | đ/m | 63.084 | Như trên
CXV 3x6 | đ/m | 88.554 | Như trên
CXV 3x10 | đ/m | 137.969 | Như trên
CXV 3x16 | đ/m | 208.262 | Như trên
CXV 3x25 | đ/m | 321.946 | Như trên
CXV 3x35 | đ/m | 439.443 | Như trên
CXV 3x50 | đ/m | 596.826 | Như trên
CXV 3x70 | đ/m | 849.750 | Như trên
CXV 3x95 | đ/m | 1.172.520 | Như trên
CXV 3x120 | đ/m | 1.458.314 | Như trên
CXV 3x150 | đ/m | 1.810.019 | Như trên
CXV 3x185 | đ/m | 2.247.868 | Như trên
CXV 3x240 | đ/m | 2.957.143 | Như trên
Cáp đồng 4 ruột bọc cách điện XLPE - Cu/XLPE/PVC-0,6/1KV
CXV 3x2,5+1x1,5 | đ/m | 49.644 | Như trên
CXV 3x4+1x2,5 | đ/m | 75.252 | Như trên
CXV 3x6+1x4 | đ/m | 106.931 | Như trên
CXV 3x10+1x6 | đ/m | 164.090 | Như trên
CXV 3x16+1x10 | đ/m | 252.658 | Như trên
CXV 3x25+1x16 | đ/m | 387.418 | Như trên
CXV 3x35+1x16 | đ/m | 504.485 | Như trên
CXV 3x35+1x25 | đ/m | 542.792 | Như trên
CXV 3x50+1x25 | đ/m | 700.247 | Như trên
CXV 3x50+1x35 | đ/m | 739.538 | Như trên
CXV 3x70+1x35 | đ/m | 990.677 | Như trên
CXV 3x70+1x50 | đ/m | 1.042.546 | Như trên
CXV 3x95+1x50 | đ/m | 1.351.974 | Như trên
CXV 3x95+1x70 | đ/m | 1.436.112 | Như trên
CXV 3x120+1x70 | đ/m | 1.732.671 | Như trên
CXV 3x120+1x95 | đ/m | 1.838.673 | Như trên
Cáp đồng 5 ruột bọc cách điện XLPE - Cu/XLPE/PVC-0,6/1KV
CXV 3x2,5+2x1,5 | đ/m | 58.347 | Như trên
CXV 3x4+2x2,5 | đ/m | 88.659 | Như trên
CXV 3x6+2x4 | đ/m | 127.305 | Như trên
CXV 3x10+2x6 | đ/m | 193.579 | Như trên
CXV 3x16+2x10 | đ/m | 299.321 | Như trên
CXV 3x25+2x16 | đ/m | 457.987 | Như trên
CXV 3x35+2x16 | đ/m | 576.911 | Như trên
CXV 3x35+2x25 | đ/m | 652.110 | Như trên
CXV 3x50+2x25 | đ/m | 811.058 | Như trên
CXV 3x50+2x35 | đ/m | 891.029 | Như trên
CXV 3x70+2x35 | đ/m | 1.144.574 | Như trên
CXV 3x70+2x50 | đ/m | 1.249.036 | Như trên
CXV 3x95+2x50 | đ/m | 1.558.224 | Như trên
CXV 3x95+2x70 | đ/m | 1.722.709 | Như trên
Cáp điện kế 2 ruột bọc cách điện XLPE - Cu/XLPE/PVC/ATA/PVC-0,6/1KV
MULLER 2x4 | đ/m | 53.523 | Như trên
MULLER 2x6 | đ/m | 72.193 | Như trên
MULLER 2x10 | đ/m | 105.482 | Như trên
MULLER 2x16 | đ/m | 155.406 | Như trên
MULLER 2x25 | đ/m | 233.724 | Như trên
Cáp ngầm 4 ruột bọc cách điện XLPE - Cu/XLPE/PVC/DSTA/PVC-0,6/1KV
DSTA 3x6+1x4 | đ/m | 118.492 | Như trên
DSTA 3x10+1x6 | đ/m | 177.399 | Như trên
DSTA 3x16+1x10 | đ/m | 268.755 | Như trên
DSTA 3x25+1x16 | đ/m | 405.628 | Như trên
DSTA 3x35+1x17 | đ/m | 529.019 | Như trên
DSTA 3x35+1x25 | đ/m | 568.551 | Như trên
DSTA 3x50+1x25 | đ/m | 733.650 | Như trên
DSTA 3x50+1x35 | đ/m | 777.518 | Như trên
DSTA 3x70+1x35 | đ/m | 1.043.994 | Như trên
DSTA 3x70+1x50 | đ/m | 1.099.370 | Như trên
DSTA 3x95+1x50 | đ/m | 1.423.986 | Như trên
Dây xúp dính bọc cách điện PVC - Cu/PVC-250V
VCmD 2x0,5 | đ/m | 5.473 | Như trên
VCmD 2x0,75 | đ/m | 7.783 | Như trên
VCmD 2x1,0 | đ/m | 9.737 | Như trên
VCmD 2x1,5 | đ/m | 13.674 | Như trên
VCmD 2x2,5 | đ/m | 21.920 | Như trên
Dây cáp điện Olympic
Cáp điện lực hạ thế Cu/PVC (0,6/1KV) (1 lõi, ruột đồng, cách điện PVC)
CV- 1x1.5 - 0.6/1KV | đ/m | 6.186 | Cty TNHH Ovi Cables (VN)
CV- 1x2.5 - 0.6/1KV | đ/m | 9.802 | 104-108 Núi Thành, ĐN;
CV- 1x4 - 0.6/1KV | đ/m | 15.782 | Tel: 3626568 - 0969408555
CV- 1x6 - 0.6/1KV | đ/m | 22.981 | (Giá đến chân CT đã có thuế GTGT 10%)
CV- 1x10 - 0.6/1KV | đ/m | 38.134 | Như trên
CV- 1x50 - 0.6/1KV | đ/m | 175.313 | Như trên
CV- 1x70 - 0.6/1KV | đ/m | 250.764 | Như trên
CV- 1x95 - 0.6/1KV | đ/m | 346.726 | Như trên
CV- 1x120 - 0.6/1KV | đ/m | 435.486 | Như trên
CV- 1x240 - 0.6/1KV | đ/m | 880.942 | Như trên
CV- 1x300 - 0.6/1KV | đ/m | 1.104.791 | Như trên
Cáp điện lực hạ thế Cu/PVC/PVC (0,6/1KV)-TCVN 5935 (2 lõi, ruột đồng, cách điện PVC, vỏ PVC)
CVV-2x1,5-0,6/1KV | đ/m | 19.368 | Như trên
CVV-2x2,5-0,6/1KV | đ/m | 27.183 | Như trên
CVV-2x4-0,6/1KV | đ/m | 42.087 | Như trên
CVV-2x6-0,6/1KV | đ/m | 58.160 | Như trên
Cáp điện lực chống cháy Cu/MICA/FR-PVC-0,6/1KV-TCVN 5935, BS 6387 Quấn băng mica ngăn lửa, 1 lõi, ruột đồng. Vỏ PVC FR
C/M/V- FR-1,5-0,6/1KV | đ/m | 10.682 | Như trên
C/M/V- FR-2,5-0,6/1KV | đ/m | 14.854 | Như trên
Cáp điện lực hạ thế CU/XLPE/PVC- 0.6/1KV - TCVN 5935 (1 lõi, ruột đồng, | đ/m | 242057
CXV - 1x95 -0.6/1KV | đ/m | 350.386 | Như trên
CXV - 1x150 -0.6/1KV | đ/m | 544.356 | Như trên
CXV - 1x185 -0.6/1KV | đ/m | 679.260 | Như trên
CXV - 1x240 -0.6/1KV | đ/m | 890.863 | Như trên
CXV - 1x300 -0.6/1KV | đ/m | 1.112.760 | Như trên
Cáp điện lực hạ thế CU/XLPE/PVC- 0.6/1KV - TCVN 5935 (2 lõi, ruột đồng, cách điện XLPE, vỏ PVC)
CXV - 2x2.5 -0.6/1KV | đ/m | 28.192 | Như trên
CXV - 2x4 - 0.6/1KV | đ/m | 39.870 | Như trên
CXV - 2x6 - 0.6/1KV | đ/m | 55.318 | Như trên
CXV - 2x10 -0.6/1KV | đ/m | 86.720 | Như trên
CXV - 2x16 -0.6/1KV | đ/m | 130.979 | Như trên
CXV - 2x25 -0.6/1KV | đ/m | 201.277 | Như trên
CXV - 2x35 -0.6/1KV | đ/m | 274.304 | Như trên
Cáp điện lực hạ thế CU/XLPE/PVC- 0.6/1KV - TCVN 5935 (4 lõi, ruột đồng, cách điện XLPE, vỏ PVC)
CXV - 4x2.5 -0.6/1KV | đ/m | 47.275 | Như trên
CXV - 4x6 -0.6/1KV | đ/m | 100.505 | Như trên
CXV - 4x10 -0.6/1KV | đ/m | 162.011 | Như trên
Cáp điện lực hạ thế có giáp bảo vệ CU/XLPE/PVC/DATA/PVC- 0.6/1KV - TCVN 5935 (1 lõi, ruột đồng, cách điện XLPE, giáp băng thép bảo vệ, vỏ PVC)
CXV/DATA - 1x35-0.6/1KV | đ/m | 153.934 | Như trên
CXV/DATA - 1x50-0.6/1KV | đ/m | 202.487 | Như trên
CXV/DATA - 1x95-0.6/1KV | đ/m | 384.358 | Như trên
CXV/DATA - 1x240-0.6/1KV | đ/m | 947.653 | Như trên
Cáp điện lực hạ thế có giáp bảo vệ CU/XLPE/PVC/DSTA/PVC- 0.6/1KV - TCVN 5935 (3 lõi pha + 1 lõi đất, ruột đồng, cách điện XLPE, giáp băng thép bảo vệ, vỏ PVC)
CXV/DSTA -3x10+1x6-0.6/1KV | đ/m | 168.537 | Như trên
CXV/DSTA -3x16+1x10-0.6/1KV | đ/m | 252.687 | Như trên
CXV/DSTA -3x25+1x16 -0.6/1KV | đ/m | 382.313 | Như trên
Dây cáp điện Thịnh Phát
Cáp điện lực hạ thế- 0.6/1kV- ( ruột đồng)
Cu/PVC-1.5 mm2-0.6/1kV | đ/m | 4.587 | Cty CP Địa ốc - Cáp điện Thịnh Phát
Cu/PVC-2 mm2-0.6/1kV | đ/m | 5.918 | VPĐD: số 66 Võ Văn Tần, Thanh Khê,
Cu/PVC-2.5 mm2-0.6/1kV | đ/m | 7.227 | Tel: 0236 3676848 -0914.747777
Cu/PVC-4 mm2-0.6/1kV | đ/m | 11.473 | (Giá đến chân CT đã có thuế GTGT 10%)
Cu/PVC-6 mm2-0.6/1kV | đ/m | 16.797 | Như trên
Cu/PVC-10 mm2-0.6/1kV | đ/m | 26.862 | Như trên
Cu/PVC-16 mm2-0.6/1kV | đ/m | 41.635 | Như trên
Cu/PVC-25 mm2-0.6/1kV | đ/m | 65.285 | Như trên
Cu/PVC-35 mm2-0.6/1kV | đ/m | 90.288 | Như trên
Cu/PVC-50 mm2-0.6/1kV | đ/m | 123.552 | Như trên
Cu/PVC-70 mm2-0.6/1kV | đ/m | 176.275 | Như trên
Cáp điện lực hạ thế 0.6/1kV-(3+1 lõi, ruột đồng, cách điện XLPE, vỏ PVC)
Cu/XLPE/PVC 3x4+1x2,5 mm2-0.6/1kV | đ/m | 52.965 | Như trên
Cu/XLPE/PVC 3x6+1x4 mm2-0.6/1kV | đ/m | 74.767 | Như trên
Cu/XLPE/PVC 3x8+1x6 mm2-0.6/1kV | đ/m | 90.387 | Như trên
Cu/XLPE/PVC 3x10+1x6 mm2-0.6/1kV | đ/m | 114.807 | Như trên
Cu/XLPE/PVC 3x11+1x8 mm2-0.6/1kV | đ/m | 117.711 | Như trên
Cu/XLPE/PVC 3x16+1x10 mm2-0.6/1kV | đ/m | 177.870 | Như trên
Cu/XLPE/PVC 3x22+1x11 mm2-0.6/1kV | đ/m | 218.493 | Như trên
Cu/XLPE/PVC 3x25+1x16 mm2-0.6/1kV | đ/m | 264.836 | Như trên
Cu/XLPE/PVC 3x35+1x16 mm2-0.6/1kV | đ/m | 342.067 | Như trên
Cu/XLPE/PVC 3x35+1x25 mm2-0.6/1kV | đ/m | 367.565 | Như trên
Cu/XLPE/PVC 3x38+1x22 mm2-0.6/1kV | đ/m | 382.921 | Như trên
Cu/XLPE/PVC 3x50+1x25 mm2-0.6/1kV | đ/m | 472.648 | Như trên
Cu/XLPE/PVC 3x50+1x35 mm2-0.6/1kV | đ/m | 498.146 | Như trên
Cu/XLPE/PVC 3x70+1x35 mm2-0.6/1kV | đ/m | 663.454 | Như trên
Cu/XLPE/PVC 3x70+1x50 mm2-0.6/1kV | đ/m | 696.949 | Như trên
Cáp điện lực hạ thế có giáp bảo vệ 0.6/1kV (3+1 lõi, ruột đồng, cách điện XLPE, giáp bă
Cu/XLPE/PVC/DSTA/PVC 3x4+1x2,5 mm2-0.6/1kV | đ/m | 56.012 | Như trên
Cu/XLPE/PVC/DSTA/PVC 3x8+1x6 mm2-0.6/1kV | đ/m | 108.471 | Như trên
Cu/XLPE/PVC/DSTA/PVC 3x10+1x6 mm2-0.6/1kV | đ/m | 131.681 | Như trên
Cu/XLPE/PVC/DSTA/PVC 3x11+1x6 mm2-0.6/1kV | đ/m | 126.775 | Như trên
Cu/XLPE/PVC/DSTA/PVC 3x16+1x10 mm2-0.6/1kV | đ/m | 196.845 | Như trên
Cu/XLPE/PVC/DSTA/PVC 3x22+1x11 mm2-0.6/1kV | đ/m | 238.920 | Như trên
Cu/XLPE/PVC/DSTA/PVC 3x25+1x16 mm2-0.6/1kV | đ/m | 284.790 | Như trên
Cu/XLPE/PVC/DSTA/PVC 3x35+1x16 mm2-0.6/1kV | đ/m | 364.859 | Như trên
Cu/XLPE/PVC/DSTA/PVC 3x35+1x25 mm2-0.6/1kV | đ/m | 390.478 | Như trên
Cu/XLPE/PVC/DSTA/PVC 3x38+1x22 mm2-0.6/1kV | đ/m | 411.114 | Như trên
Cu/XLPE/PVC/DSTA/PVC 3x50+1x25 mm2-0.6/1kV | đ/m | 500.115 | Như trên
Cu/XLPE/PVC/DSTA/PVC 3x50+1x35 mm2-0.6/1kV | đ/m | 526.966 | Như trên
Cu/XLPE/PVC/DSTA/PVC 3x70+1x35 mm2-0.6/1kV | đ/m | 696.465 | Như trên
Cu/XLPE/PVC/DSTA/PVC 3x70+1x50 mm2-0.6/1kV | đ/m | 729.971 | Như trên
Cáp điều khiển - 0,6/1kV- (2 lõi, ruột đồng, cách điện PVC, vỏ PVC)
Cu/PVC/PVC 2x0,5 (7x0,3) -0.6/1kV | đ/m | 7.227 | Như trên
Cu/PVC/PVC 2x0,75 (7x0,37) -0.6/1kV | đ/m | 8.965 | Như trên
Cu/PVC/PVC 2x1 (7x0,42) -0.6/1kV | đ/m | 10.406 | Như trên
Cu/PVC/PVC 2x1,5 (7x0,52) -0.6/1kV | đ/m | 13.684 | Như trên
Cu/PVC/PVC 2x2,5 (7x0,67) -0.6/1kV | đ/m | 19.987 | Như trên
Cu/PVC/PVC 2x4 (7x0,85) -0.6/1kV | đ/m | 30.602 | Như trên
Cu/PVC/PVC 2x6 (7x1,04) -0.6/1kV | đ/m | 38.830 | Như trên
Cáp điều khiển - 0,6/1kV- (4 lõi, ruột đồng, cách điện PVC, vỏ PVC)
Cu/PVC/PVC 4x0,5 (7x0,3) -0.6/1kV | đ/m | 10.846 | Như trên
Cu/PVC/PVC 4x0,75 (7x0,37) -0.6/1kV | đ/m | 14.091 | Như trên
Cu/PVC/PVC 4x1 (7x0,42) -0.6/1kV | đ/m | 16.896 | Như trên
Cu/PVC/PVC 4x1,5 (7x0,52) -0.6/1kV | đ/m | 23.155 | Như trên
Cu/PVC/PVC 4x2,5 (7x0,67) -0.6/1kV | đ/m | 34.837 | Như trên
Cu/PVC/PVC 4x4 (7x0,85) -0.6/1kV | đ/m | 54.252 | Như trên
Cu/PVC/PVC 4x6 (7x1,04) -0.6/1kV | đ/m | 77.781 | Như trên
Cáp điều khiển có màn chắn chống nhiễu - 0,6/ 1kV - (7 lõi, ruột đồng, cách điện PVC, v
Cu/PVC/CTS/PVC-7x0.5 (7x1/0.8) -0,6/1kV | đ/m | 24.827 | Như trên
Cu/PVC/CTS/PVC-7x0.75 (7x1/1) -0,6/1kV | đ/m | 30.624 | Như trên
Cu/PVC/CTS/PVC-7x1 (7x7/0.4) -0.6/1kV | đ/m | 35.398 | Như trên
Cu/PVC/CTS/PVC-7x1.5(7x7/0.52)-0,6/1kV | đ/m | 46.662 | Như trên
Cu/PVC/CTS/PVC-7x2.5(7x7/0.67)-0,6/1kV | đ/m | 67.067 | Như trên
Cu/PVC/CTS/PVC-7x4 (7x7/0.85) -0,6/1kV | đ/m | 101.442 | Như trên
Cu/PVC/CTS/PVC-7x6 (7x7/1.04) -0,6/1kV | đ/m | 140.503 | Như trên
Cu/PVC/CTS/PVC-7x10 (7x7/1.35) -0.6/1kV | đ/m | 223.014 | Như trên
Cáp trung thế treo (Al lõi St) cách điện XLPE - 24kV
As/XLPE 25 /4,2 | đ/m | 25.839 | Như trên
As/XLPE 35 /6,2 | đ/m | 31.834 | Như trên
As/XLPE 50 /8 | đ/m | 37.917 | Như trên
As/XLPE 70 /11 | đ/m | 47.113 | Như trên
As/XLPE 95 /16 | đ/m | 59.708 | Như trên
As/XLPE 120 /19 | đ/m | 69.586 | Như trên
CNTT, 3Cu, màn chắn băng đồng 0.127, chống thấm ngang, dọc, giáp băng thép -
Cu/XLPE/PVC/DSTA/PVC-W 3x70 - 12/20/24kV | đ/m | 888.272 | Như trên
Cu/XLPE/PVC/DSTA/PVC-W 3x95 - 12/20/24kV | đ/m | 1.114.388 | Như trên
Cu/XLPE/PVC/DSTA/PVC-W 3x120- 12/20/24kV | đ/m | 1.341.373 | Như trên
Cu/XLPE/PVC/DSTA/PVC-W 3x240- 12/20/24kV | đ/m | 2.426.061 | Như trên
Dây cáp điện Bumhan
Dây đơn mềm bọc nhựa PVC - 0.6/1kV- (ruột đồng)
VCm-0,50- 0.6/1 kV | đ/m | 1.768 | Công ty TNHH MTV Hệ Thống & Cáp Điện Bumhan
VCm-0,75- 0.6/1 kV | đ/m | 2.494 | Lô E2, đường số 3 và số 7, KCN Hòa Khánh
VCm-1,0- 0.6/1 kV | đ/m | 3.219 | hường Hòa Khánh Bắc, Quận Liên Chiểu, Đà Nẵn
VCm-1,5- 0.6/1 kV | đ/m | 4.557 | (Giá đến chân CT có thuế GTGT 10%)
VCm-2,5- 0.6/1 kV | mét | 7.169 | Như trên
VCm-4,0- 0.6/1 kV | mét | 11.176 | Như trên
VCm-6,0- 0.6/1 kV | mét | 16.283 | Như trên
VCm-10- 0.6/1 kV | mét | 27.701 | Như trên
Dây đơn cứng bọc nhựa PVC - 450/750 V- (ruột đồng)
CV-1.5- 450/750 V | đ/m | 4.274 | Như trên
CV-2.5- 450/750 V | đ/m | 6.965 | Như trên
CV-4- 450/750 V | đ/m | 10.546 | Như trên
CV-6- 450/750 V | đ/m | 15.500 | Như trên
CV-10- 450/750 V | mét | 25.641 | Như trên
Dây súp mềm bọc nhựa PVC - 0.6/1 kV- (ruột đồng)
VCmd-0,50- 0.6/1 kV | đ/m | 3.171 | Như trên
VCmd-0,75- 0.6/1 kV | đ/m | 4.466 | Như trên
VCmd-1,0- 0.6/1 kV | đ/m | 5.749 | Như trên
VCmd-1,5- 0.6/1 kV | đ/m | 8.208 | Như trên
VCmd-2,5- 0.6/1 kV | mét | 13.247 | Như trên
Dây oval mềm bọc nhựa PVC - 300/500 V- (ruột đồng)
VCmo-0,75- 300/500 V | đ/m | 5.267 | Như trên
VCmo-1,0- 300/500 V | đ/m | 6.596 | Như trên
VCmo-1,5- 300/500 V | đ/m | 9.307 | Như trên
VCmo-2,5- 300/500 V | đ/m | 14.955 | Như trên
VCmo-4- 300/500 V | mét | 22.609 | Như trên
VCmo-6- 300/500 V | mét | 33.813 | Như trên
Cáp điện lực hạ thế - 0.6/1 kV (ruột đồng, cách điện PVC, vỏ bọc PVC, 1 lõi)
CVV-1.5- 0.6/1 kV | đ/m | 6.270 | Như trên
CVV-2.5- 0.6/1 kV | đ/m | 8.954 | Như trên
CVV-4- 0.6/1 kV | đ/m | 13.629 | Như trên
CVV-6- 0.6/1 kV | đ/m | 19.228 | Như trên
CVV-10- 0.6/1 kV | đ/m | 30.701 | Như trên
CVV-16- 0.6/1 kV | đ/m | 46.145 | Như trên
CVV-25- 0.6/1 kV | đ/m | 70.950 | Như trên
CVV-35- 0.6/1 kV | đ/m | 97.372 | Như trên
CVV-50- 0.6/1 kV | đ/m | 134.563 | Như trên
CVV-70- 0.6/1 kV | đ/m | 189.134 | Như trên
CVV-95- 0.6/1 kV | đ/m | 258.676 | Như trên
CVV-120- 0.6/1 kV | đ/m | 326.304 | Như trên
CVV-150- 0.6/1 kV | đ/m | 405.834 | Như trên
CVV-185- 0.6/1 kV | đ/m | 503.514 | Như trên
CVV-240- 0.6/1 kV | đ/m | 657.459 | Như trên
CVV-300- 0.6/1 kV | đ/m | 823.636 | Như trên
CVV-400- 0.6/1 kV | đ/m | 1.073.314 | Như trên
Cáp điện lực hạ thế - 0.6/1 kV (ruột đồng, cách điện PVC, vỏ bọc PVC, 2 lõi)
CVV-2x1.5- 0.6/1 kV | đ/m | 13.838 | Như trên
CVV-2x2.5- 0.6/1 kV | đ/m | 19.514 | Như trên
CVV-2x4- 0.6/1 kV | đ/m | 29.480 | Như trên
CVV-2x6- 0.6/1 kV | đ/m | 41.140 | Như trên
CVV-2x10- 0.6/1 kV | đ/m | 66.330 | Như trên
CVV-2x16- 0.6/1 kV | đ/m | 96.921 | Như trên
CVV-2x25- 0.6/1 kV | đ/m | 148.522 | Như trên
CVV-2x35- 0.6/1 kV | đ/m | 202.961 | Như trên
CVV-2x50- 0.6/1 kV | đ/m | 279.928 | Như trên
CVV-2x70- 0.6/1 kV | đ/m | 392.953 | Như trên
CVV-2x95- 0.6/1 kV | đ/m | 537.361 | Như trên
CVV-2x120- 0.6/1 kV | đ/m | 675.510 | Như trên
CVV-2x150- 0.6/1 kV | đ/m | 841.478 | Như trên
CVV-2x185- 0.6/1 kV | đ/m | 1.043.174 | Như trên
CVV-2x240- 0.6/1 kV | đ/m | 1.362.009 | Như trên
CVV-2x300- 0.6/1 kV | đ/m | 1.705.429 | Như trên
CVV-2x400- 0.6/1 kV | đ/m | 2.220.504 | Như trên
Cáp điện lực hạ thế - 0.6/1 kV (ruột đồng, cách điện PVC, vỏ bọc PVC, 3 lõi)
CVV-3x1.5- 0.6/1 kV | đ/m | 18.645 | Như trên
CVV-3x2.5- 0.6/1 kV | đ/m | 26.917 | Như trên
CVV-3x4- 0.6/1 kV | đ/m | 41.250 | Như trên
CVV-3x6- 0.6/1 kV | đ/m | 58.476 | Như trên
CVV-3x10- 0.6/1 kV | đ/m | 93.566 | Như trên
CVV-3x16- 0.6/1 kV | đ/m | 140.734 | Như trên
CVV-3x25- 0.6/1 kV | đ/m | 216.733 | Như trên
CVV-3x35- 0.6/1 kV | đ/m | 297.429 | Như trên
CVV-3x50- 0.6/1 kV | đ/m | 411.895 | Như trên
CVV-3x70- 0.6/1 kV | đ/m | 579.414 | Như trên
CVV-3x95- 0.6/1 kV | đ/m | 792.000 | Như trên
CVV-3x120- 0.6/1 kV | đ/m | 998.151 | Như trên
CVV-3x150- 0.6/1 kV | đ/m | 1.243.528 | Như trên
CVV-3x185- 0.6/1 kV | đ/m | 1.542.222 | Như trên
CVV-3x240- 0.6/1 kV | đ/m | 2.015.519 | Như trên
CVV-3x300- 0.6/1 kV | đ/m | 2.523.312 | Như trên
CVV-3x400- 0.6/1 kV | đ/m | 3.289.198 | Như trên
Cáp điện lực hạ thế - 0.6/1 kV (ruột đồng, cách điện PVC, vỏ bọc PVC, 4 lõi)
CVV-4x1.5- 0.6/1 kV | đ/m | 23.760 | Như trên
CVV-4x2.5- 0.6/1 kV | đ/m | 34.672 | Như trên
CVV-4x4- 0.6/1 kV | đ/m | 53.526 | Như trên
CVV-4x6- 0.6/1 kV | đ/m | 76.340 | Như trên
CVV-4x10- 0.6/1 kV | đ/m | 122.815 | Như trên
CVV-4x16- 0.6/1 kV | đ/m | 185.449 | Như trên
CVV-4x25- 0.6/1 kV | đ/m | 286.253 | Như trên
CVV-4x35- 0.6/1 kV | đ/m | 393.503 | Như trên
CVV-4x50- 0.6/1 kV | đ/m | 546.051 | Như trên
CVV-4x70- 0.6/1 kV | đ/m | 768.658 | Như trên
CVV-4x95- 0.6/1 kV | đ/m | 1.051.985 | Như trên
CVV-4x120- 0.6/1 kV | đ/m | 1.326.105 | Như trên
CVV-4x150- 0.6/1 kV | đ/m | 1.650.913 | Như trên
CVV-4x185- 0.6/1 kV | đ/m | 2.049.014 | Như trên
CVV-4x240- 0.6/1 kV | đ/m | 2.677.697 | Như trên
CVV-4x300- 0.6/1 kV | đ/m | 3.354.472 | Như trên
CVV-4x400- 0.6/1 kV | đ/m | 4.370.927 | Như trên
Cáp điện lực hạ thế - 0.6/1 kV (ruột đồng, cách điện PVC, vỏ bọc PVC, 3 lõi pha + 1 lõi trung tính)
CVV-3x6+1x2.5- 0.6/1 kV | đ/m | 67.579 | Như trên
CVV-3x6+1x4- 0.6/1 kV | đ/m | 72.292 | Như trên
CVV-3x10+1x6- 0.6/1 kV | đ/m | 113.383 | Như trên
CVV-3x16+1x6- 0.6/1 kV | đ/m | 160.956 | Như trên
CVV-3x16+1x10- 0.6/1 kV | đ/m | 172.412 | Như trên
CVV-3x25+1x10- 0.6/1 kV | đ/m | 249.630 | Như trên
CVV-3x25+1x16- 0.6/1 kV | đ/m | 265.249 | Như trên
CVV-3x35+1x10- 0.6/1 kV | đ/m | 330.963 | Như trên
CVV-3x35+1x16- 0.6/1 kV | đ/m | 346.618 | Như trên
CVV-3x35+1x25- 0.6/1 kV | đ/m | 371.680 | Như trên
CVV-3x50+1x25- 0.6/1 kV | đ/m | 487.692 | Như trên
CVV-3x50+1x35- 0.6/1 kV | đ/m | 514.356 | Như trên
CVV-3x70+1x25- 0.6/1 kV | đ/m | 656.838 | Như trên
CVV-3x70+1x35- 0.6/1 kV | đ/m | 683.590 | Như trên
CVV-3x95+1x35- 0.6/1 kV | đ/m | 899.708 | Như trên
CVV-3x95+1x50- 0.6/1 kV | đ/m | 937.534 | Như trên
CVV-3x95+1x70- 0.6/1 kV | đ/m | 992.723 | Như trên
Cáp điện lực hạ thế - 0.6/1 kV (ruột đồng, cách điện XLPE, vỏ bọc PVC, 1 lõi)
CXV-1.5- 0.6/1 kV | đ/m | 6.105 | Như trên
CXV-2.5- 0.6/1 kV | đ/m | 8.778 | Như trên
CXV-4- 0.6/1 kV | đ/m | 13.101 | Như trên
CXV-6- 0.6/1 kV | đ/m | 18.656 | Như trên
CXV-10- 0.6/1 kV | đ/m | 30.074 | Như trên
CXV-16- 0.6/1 kV | đ/m | 45.452 | Như trên
CXV-25- 0.6/1 kV | đ/m | 70.125 | Như trên
CXV-35- 0.6/1 kV | đ/m | 96.459 | Như trên
CXV-50- 0.6/1 kV | đ/m | 133.221 | Như trên
CXV-70- 0.6/1 kV | đ/m | 187.946 | Như trên
CXV-95- 0.6/1 kV | đ/m | 256.564 | Như trên
CXV-120- 0.6/1 kV | đ/m | 323.961 | Như trên
CXV-150- 0.6/1 kV | đ/m | 403.667 | Như trên
CXV-185- 0.6/1 kV | đ/m | 501.061 | Như trên
CXV-240- 0.6/1 kV | đ/m | 654.093 | Như trên
CXV-300- 0.6/1 kV | đ/m | 819.269 | Như trên
CXV-400- 0.6/1 kV | đ/m | 1.068.364 | Như trên
Cáp điện lực hạ thế - 0.6/1 kV (ruột đồng, cách điện XLPE, vỏ bọc PVC, 2 lõi)
CXV-2x1.5- 0.6/1 kV | đ/m | 13.442 | Như trên
CXV-2x2.5- 0.6/1 kV | đ/m | 19.085 | Như trên
CXV-2x4- 0.6/1 kV | đ/m | 28.083 | Như trên
CXV-2x6- 0.6/1 kV | đ/m | 39.732 | Như trên
CXV-2x10- 0.6/1 kV | đ/m | 63.382 | Như trên
CXV-2x16- 0.6/1 kV | đ/m | 95.073 | Như trên
CXV-2x25- 0.6/1 kV | đ/m | 146.311 | Như trên
CXV-2x35- 0.6/1 kV | đ/m | 200.519 | Như trên
CXV-2x50- 0.6/1 kV | đ/m | 276.320 | Như trên
CXV-2x70- 0.6/1 kV | đ/m | 389.763 | Như trên
CXV-2x95- 0.6/1 kV | đ/m | 530.805 | Như trên
CXV-2x120- 0.6/1 kV | đ/m | 670.296 | Như trên
CXV-2x150- 0.6/1 kV | đ/m | 834.691 | Như trên
CXV-2x185- 0.6/1 kV | đ/m | 1.036.530 | Như trên
CXV-2x240- 0.6/1 kV | đ/m | 1.352.769 | Như trên
CXV-2x300- 0.6/1 kV | đ/m | 1.692.152 | Như trên
CXV-2x400- 0.6/1 kV | đ/m | 2.205.489 | Như trên
Cáp điện lực hạ thế - 0.6/1 kV (ruột đồng, cách điện XLPE, vỏ bọc PVC, 3 lõi)
CXV-3x1.5- 0.6/1 kV | đ/m | 18.249 | Như trên
CXV-3x2.5- 0.6/1 kV | đ/m | 26.488 | Như trên
CXV-3x4- 0.6/1 kV | đ/m | 39.655 | Như trên
CXV-3x6- 0.6/1 kV | đ/m | 56.727 | Như trên
CXV-3x10- 0.6/1 kV | đ/m | 91.564 | Như trên
CXV-3x16- 0.6/1 kV | đ/m | 138.523 | Như trên
CXV-3x25- 0.6/1 kV | đ/m | 214.060 | Như trên
CXV-3x35- 0.6/1 kV | đ/m | 294.481 | Như trên
CXV-3x50- 0.6/1 kV | đ/m | 406.813 | Như trên
CXV-3x70- 0.6/1 kV | đ/m | 574.761 | Như trên
CXV-3x95- 0.6/1 kV | đ/m | 784.729 | Như trên
CXV-3x120- 0.6/1 kV | đ/m | 991.606 | Như trên
CXV-3x150- 0.6/1 kV | đ/m | 1.235.135 | Như trên
CXV-3x185- 0.6/1 kV | đ/m | 1.533.818 | Như trên
CXV-3x240- 0.6/1 kV | đ/m | 2.002.572 | Như trên
CXV-3x300- 0.6/1 kV | đ/m | 2.508.033 | Như trên
CXV-3x400- 0.6/1 kV | đ/m | 3.270.300 | Như trên
Cáp điện lực hạ thế - 0.6/1 kV (ruột đồng, cách điện XLPE, vỏ bọc PVC, 4 lõi)
CXV-4x1.5- 0.6/1 kV | đ/m | 23.540 | Như trên
CXV-4x2.5- 0.6/1 kV | đ/m | 34.397 | Như trên
CXV-4x4- 0.6/1 kV | đ/m | 51.821 | Như trên
CXV-4x6- 0.6/1 kV | đ/m | 74.415 | Như trên
CXV-4x10- 0.6/1 kV | đ/m | 120.582 | Như trên
CXV-4x16- 0.6/1 kV | đ/m | 182.985 | Như trên
CXV-4x25- 0.6/1 kV | đ/m | 283.162 | Như trên
CXV-4x35- 0.6/1 kV | đ/m | 390.038 | Như trên
CXV-4x50- 0.6/1 kV | đ/m | 539.946 | Như trên
CXV-4x70- 0.6/1 kV | đ/m | 763.081 | Như trên
CXV-4x95- 0.6/1 kV | đ/m | 1.042.096 | Như trên
CXV-4x120- 0.6/1 kV | đ/m | 1.317.030 | Như trên
CXV-4x150- 0.6/1 kV | đ/m | 1.641.695 | Như trên
CXV-4x185- 0.6/1 kV | đ/m | 2.038.542 | Như trên
CXV-4x240- 0.6/1 kV | đ/m | 2.661.604 | Như trên
CXV-4x300- 0.6/1 kV | đ/m | 3.333.660 | Như trên
CXV-4x400- 0.6/1 kV | đ/m | 4.347.277 | Như trên
Cáp điện lực hạ thế - 0.6/1 kV (ruột đồng, cách điện XLPE, vỏ bọc PVC, 3 lõi pha + 1 lõi trung tính)
CXV-3x6+1x2.5- 0.6/1 kV | đ/m | 65.043 | Như trên
CxV-3x6+1x4- 0.6/1 kV | đ/m | 69.399 | Như trên
CXV-3x10+1x6- 0.6/1 kV | đ/m | 110.264 | Như trên
CXV-3x16+1x6- 0.6/1 kV | đ/m | 157.575 | Như trên
CXV-3x16+1x10- 0.6/1 kV | đ/m | 169.103 | Như trên
CXV-3x25+1x10- 0.6/1 kV | đ/m | 245.608 | Như trên
CXV-3x25+1x16- 0.6/1 kV | đ/m | 261.217 | Như trên
CXV-3x35+1x10- 0.6/1 kV | đ/m | 326.920 | Như trên
CXV-3x35+1x16- 0.6/1 kV | đ/m | 342.430 | Như trên
CXV-3x35+1x25- 0.6/1 kV | đ/m | 367.389 | Như trên
CXV-3x50+1x25- 0.6/1 kV | đ/m | 481.140 | Như trên
CXV-3x50+1x35- 0.6/1 kV | đ/m | 508.431 | Như trên
CXV-3x70+1x25- 0.6/1 kV | đ/m | 651.937 | Như trên
CXV-3x70+1x35- 0.6/1 kV | đ/m | 678.689 | Như trên
CXV-3x95+1x35- 0.6/1 kV | đ/m | 890.186 | Như trên
CXV-3x95+1x50- 0.6/1 kV | đ/m | 927.586 | Như trên
CXV-3x95+1x70- 0.6/1 kV | đ/m | 983.939 | Như trên
Cáp hàn hồ quang - 450/750 V (ruột đồng, cách điện cao su)
WCT-16- 450/750 V | đ/m | 41.993 | Như trên
WCT-25- 450/750 V | đ/m | 62.569 | Như trên
WCT-35- 450/750 V | đ/m | 83.261 | Như trên
WCT-50- 450/750 V | đ/m | 119.632 | Như trên
WCT-70- 450/750 V | đ/m | 168.277 | Như trên
WCT-95- 450/750 V | đ/m | 228.879 | Như trên
Thiết bị điện Roman
Mặt 1, 2, 3 lỗ | đ/cái | 13.860 | CN Cty CP TBĐ Tam Kim
Mặt 4 lỗ | đ/cái | 18.700 | 350 Điện Biên Phủ-ĐN; Tel: 3659179
Mặt 5 lỗ | đ/cái | 19.250 | (Giá đến chân CT đã có thuế GTGT 10%)
Mặt 6 lỗ | đ/cái | 19.800 | Như trên
Mặt aptomát đơn, đôi, khối | đ/cái | 15.400 | Như trên
Mặt aptomát khối nhỏ | đ/cái | 16.500 | Như trên
Mặt viền đôi | đ/cái | 13.860 | Như trên
Hạt 1 chiều | đ/cái | 9.680 | Như trên
Hạt 2 chiều | đ/cái | 18.260 | Như trên
Hạt đèn báo đỏ | đ/cái | 17.600 | Như trên
Ổ cắm điện thoại 4 dây mới | đ/cái | 53.900 | Như trên
Ổ cắm điện thoại 8 dây | đ/cái | 71.500 | Như trên
Hại tivi | đ/cái | 46.200 | Như trên
Chỉnh sáng đèn 600W | đ/cái | 93.500 | Như trên
Chỉnh sáng đèn 1000W | đ/cái | 110.000 | Như trên
Điều tốc quạt 600W | đ/cái | 108.900 | Như trên
Hạt chuông | đ/cái | 23.100 | Như trên
Bộ đèn báo không làm phiền | đ/cái | 242.000 | Như trên
Công tắc nguồn sử dụng thẻ | đ/cái | 297.000 | Như trên
Hộp chống thấm nước công tắc | đ/cái | 118.800 | Như trên
Hộp chống thấm nước cho ổ | đ/cái | 132.000 | Như trên
Nút chuông (dọc, ngang) | đ/cái | 35.200 | Như trên
Ổ đơn | đ/cái | 35.200 | Như trên
Ổ đơn 2 với 1, 2 lỗ | đ/cái | 43.780 | Như trên
Ổ đôi | đ/cái | 56.650 | Như trên
Ổ đôi với 1, 2 lỗ | đ/cái | 58.850 | Như trên
Ổ ba | đ/cái | 72.600 | Như trên
Ổ đơn 3 chấu đa năng | đ/cái | 56.100 | Như trên
Ổ đơn 3 chấu đa năng với 1, 2 lỗ | đ/cái | 58.300 | Như trên
Ổ đôi 3 chấu đa năng | đ/cái | 78.100 | Như trên
Ổ đôi 3 chấu đa năng+ ổ đơn 2 chấu | đ/cái | 69.300 | Như trên
Máng đèn 0,6m | đ/cái | 151.800 | Như trên
Máng đèn 1,2m đơn | đ/cái | 173.800 | Như trên
Máng đèn 1,2m đôi | đ/cái | 275.000 | Như trên
Đế âm đơn | đ/cái | 4.620 | Như trên
Đế aptomat tép | đ/cái | 4.070 | Như trên
Đế nổi đơn | đ/cái | 8.250 | Như trên
Đế âm đôi | đ/cái | 15.400 | Như trên
Aptomat 1 cực (6/10/16/20/25/32/40A) | đ/cái | 75.900 | Như trên
Aptomat 1 cực (50A-63A) | đ/cái | 86.900 | Như trên
Aptomat 2 cực (6/10/16/20/25/32/40A) | đ/cái | 151.800 | Như trên
Aptomat 2 cực (50A-63A) | đ/cái | 173.800 | Như trên
Aptomat khối loại 1P (10A-30A) | đ/cái | 75.900 | Như trên
Aptomat khối loại 2P (10A-30A) | đ/cái | 80.300 | Như trên
Aptomat chống giật loại 2P (15A-30A) | đ/cái | 396.000 | Như trên
Aptomat chống giật loại 2P (40A-50A) | đ/cái | 484.000 | Như trên
Quạt thông gió có màn che 15 | đ/cái | 374.000 | Như trên
Quạt thông gió có màn che 20 | đ/cái | 407.000 | Như trên
Quạt thông gió có màn che 25 | đ/cái | 451.000 | Như trên
Quạt thông gió âm trần sải cánh 15 | đ/cái | 407.000 | Như trên
Quạt thông gió âm trần sải cánh 20 | đ/cái | 456.500 | Như trên
Quạt thông gió âm trần sải cánh 25 | đ/cái | 495.000 | Như trên
Tủ Aptomat 4P | đ/cái | 102.300 | Như trên
Tủ Aptomat 6P | đ/cái | 138.600 | Như trên
Tủ Aptomat 9P | đ/cái | 231.000 | Như trên
Tủ Aptomat 12P | đ/cái | 308.000 | Như trên
Tủ Aptomat 18P | đ/cái | 583.000 | Như trên
Tủ Aptomat 24P | đ/cái | 715.000 | Như trên
Thiết bị điện
DOWNLIGHT LED
Đèn LED downlight D AT04L 90/5w.DA | đ/cái | 133.100 | Cty CP Bóng đèn phích nước Rạng Đông
Đèn LED downlight D AT04L 90/7w.DA | đ/cái | 139.700 | Chi nhánh ĐN - 169 Điện Biên Phủ ĐN
Đèn LED downlight D AT09L 76/9w.DA | đ/cái | 347.600 | Tel: 0236.3501189 - 0913493259
Đèn LED downlight D AT04L 90/9w.DA | đ/cái | 148.500 | (Giá đến chân CT đã có thuế GTGT 10%)
Đèn LED downlight D AT09L 90/12w.DA | đ/cái | 378.400 | Như trên
Đèn LED downlight D AT04L 110/7w.DA | đ/cái | 155.100 | Như trên
Đèn LED downlight D AT04L 110/9w.DA | đ/cái | 166.100 | Như trên
Đèn LED downlight D AT04L 110/12w.DA | đ/cái | 177.100 | Như trên
Đèn LED downlight D AT04L 155/16w.DA | đ/cái | 316.800 | Như trên
Đèn LED downlight D AT04L 155/25w.DA | đ/cái | 369.600 | Như trên
Downlight đổi màu, xoay góc, đôi
Đèn LED downlight xoay góc D AT02L XG | đ/cái | 123.200 | Như trên
Đèn LED downlight xoay góc D AT02L XG | đ/cái | 128.700 | Như trên
Đèn LED downlight D AT12L 240x125/9wx2.DA | đ/cái | 1.403.600 | Như trên
Đèn LED downlight D AT12L 125x125/9wx1.DA | đ/cái | 834.900 | Như trên
DOWNLIGHT LED 16L
Đèn LED downlight đổi màu D AT16L DM 90/7W.DA | đ/cái | 195.800 | Như trên
Đèn LED downlight đổi màu D AT16L DM | đ/cái | 226.600 | Như trên
Đèn LED ốp trần
Đèn LED ốp trần D LN 09L 172/12w.DA | đ/cái | 279.400 | Như trên
Đèn LED ốp trần D LN 09L 225/18w.DA | đ/cái | 377.300 | Như trên
Đèn LED ốp trần D LN 09L 300/24w.DA | đ/cái | 460.900 | Như trên
Đèn LED ốp trần vuông D LN 08L 17x17/12w.DA | đ/cái | 279.400 | Như trên
Đèn LED ốp trần vuông D LN 08L 23x23/18w.DA | đ/cái | 389.400 | Như trên
Đèn LED ốp trần vuông D LN 08L 30x30/24w.DA | đ/cái | 394.900 | Như trên
Bộ đèn LED chống nổ
Bộ đèn LED chống nổ BD CN01L 120/18w.DA | đ/cái | 1.859.000 | Như trên
Bộ đèn LED chống nổ BD CN01L 120/36w.DA | đ/cái | 2.112.000 | Như trên
LED TUBE
Bóng đèn LED TUBE T8 60/10w.DA | đ/cái | 123.200 | Như trên
Bóng đèn LED TUBE T8 120/16w.DA | đ/cái | 196.900 | Như trên
Bóng đèn LED TUBE T8 120/20w.DA | đ/cái | 268.400 | Như trên
Bóng đèn LED TUBE T8 TT01 60/10w.DA | đ/cái | 81.400 | Như trên
Bóng đèn LED TUBE T8 TT01 120/16w.DA | đ/cái | 91.300 | Như trên
Bộ LED TUBE
Đèn LED Tube chống ẩm D LN CA01L/16wx1.DA | đ/cái | 792.000 | Như trên
Đèn LED Tube chống ẩm D LN CA01L/16wx2.DA | đ/cái | 1.089.000 | Như trên
Đèn LED tube chống ẩm dự phòng D LN CA01L | đ/cái | 1.947.000 | Như trên
Bộ LED TUBE BD T8L M11/10wx1.DA | đ/cái | 178.200 | Như trên
Bộ LED TUBE BD T8L M11/16wx1.DA | đ/cái | 264.000 | Như trên
BỘ LED LIỀN THÂN
Bộ LED TUBE BD LT03 T5 N02 30/4w.DA | đ/cái | 119.900 | Như trên
Bộ LED TUBE BD LT03 T5 N02 60/8w.DA | đ/cái | 144.100 | Như trên
Bộ LED TUBE BD LT03 T5 N02 120/16w.DA | đ/cái | 172.700 | Như trên
BỘ ĐÈN LED M15L
Bộ đèn LED âm trần BD M15L 60x60/35w.DA | đ/cái | 1.085.700 | Như trên
Bộ đèn LED âm trần BD M15L 30x120/35w.DA | đ/cái | 1.085.700 | Như trên
Bộ đèn LED âm trần BD M15L 60x120/70w.DA | đ/cái | 1.596.100 | Như trên
BỘ ĐÈN LED M26L
Bộ đèn LED BD M26L 30/9w.DA | đ/cái | 126.500 | Như trên
Bộ đèn LED BD M26L 60/18w.DA | đ/cái | 177.100 | Như trên
Bộ đèn LED BD M26L 120/36w.DA | đ/cái | 282.700 | Như trên
BỘ ĐÈN LED M18L
Bộ đèn LED chống ẩm BD M18L 60/18w.DA IP65 | đ/cái | 599.900 | Như trên
Bộ đèn LED chống ẩm BD M18L 120/35w.DA IP65 | đ/cái | 882.200 | Như trên
BỘ ĐÈN LED M20L, M20L1
Bộ đèn LED M20 BD M20L 120/24w.DA (lắp âm | đ/cái | 826.100 | Như trên
Bộ đèn LED M20 BD M20L1 120/24w.DA (lắp nổi | đ/cái | 826.100 | Như trên
Đèn LED panel P07
Đèn LED Panel D P07 30x60/24w.DA | đ/cái | 955.900 | Như trên
Đèn LED Panel D P07 60x60/35w.DA | đ/cái | 1.270.500 | Như trên
Đèn LED Panel D P07 30x120/35w.DA | đ/cái | 1.270.500 | Như trên
Đèn LED Panel D P07 60x120/75w.DA | đ/cái | 2.530.000 | Như trên
Đèn LED panel P05 (lắp nổi)
Đèn LED Panel D P05 320x1280/50W.DA | đ/cái | 1.815.000 | Như trên
Đèn LED Panel D P05 640x640/50W.DA | đ/cái | 1.815.000 | Như trên
Đèn LED chiếu pha
Đèn LED chiếu pha D CP 03L/70w.DA | đ/cái | 1.562.000 | Như trên
Đèn LED chiếu pha D CP 03L/100w.DA | đ/cái | 2.178.000 | Như trên
Đèn LED chiếu pha D CP 03L/150w.DA | đ/cái | 3.069.000 | Như trên
Đèn LED chiếu pha D CP 03L/200w.DA | đ/cái | 4.851.000 | Như trên
CÁC LOẠI LED KHÁC
Đèn LED chỉ dẫn D CD01 40x20/2,2w.DA (1 mặt) | đ/cái | 799.700 | Như trên
Đèn LED chỉ dẫn D CD01 40x20/2,2w.DA (2 mặt) | đ/cái | 825.000 | Như trên
Đèn LED chiếu sáng khẩn cấp D KC01/2w.DA | đ/cái | 108.300 | Như trên
Đèn LED chiếu sáng khẩn cấp D KC02/10w.DA | đ/cái | 710.600 | Như trên
Đèn LED chiếu sáng khẩn cấp D KC03/8w.DA | đ/cái | 647.900 | Như trên
Đèn LED chiếu sáng khẩn cấp D KC04/6w.DA | đ/cái | 478.500 | Như trên
Đèn LED chiếu sáng khẩn cấp D KC05/3w.DA | đ/cái | 245.300 | Như trên
Đèn LED chiếu gương D G02L/8w.DA | đ/cái | 345.400 | Như trên
Đèn LED chiếu gương D G02L/6w.DA | đ/cái | 305.800 | Như trên
ĐÈN LED CHIẾU SÁNG ĐƯỜNG
Đèn LED chiếu sáng đường D CSD02L/30w.DA | đ/cái | 1.001.000 | Như trên
Đèn LED chiếu sáng đường D CSD02L/40w.DA | đ/cái | 2.244.000 | Như trên
Đèn LED chiếu sáng đường D CSD02L/60w.DA | đ/cái | 3.355.000 | Như trên
Đèn LED chiếu sáng đường D CSD02L/70w.DA | đ/cái | 3.465.000 | Như trên
Đèn LED chiếu sáng đường D CSD02L/100w.DA | đ/cái | 4.510.000 | Như trên
Đèn LED chiếu sáng đường D CSD02L/120w.DA | đ/cái | 4.730.000 | Như trên
Đèn LED chiếu sáng đường D CSD02L/150w.DA | đ/cái | 6.710.000 | Như trên
Đèn LED chiếu sáng đường D CSD02L/200w.DA | đ/cái | 7.700.000 | Như trên
Đèn LED c/sáng đường D CSD05L/100w 2M | đ/cái | 6.160.000 | Như trên
Đèn LED c/sáng đường D CSD05L/100w 3M | đ/cái | 6.820.000 | Như trên
Đèn LED c/sáng đường D CSD05L/120w | đ/cái | 7.150.000 | Như trên
Đèn LED c/sáng đường D CSD05L/150w | đ/cái | 7.480.000 | Như trên
ĐÈN LED GẮN TƯỜNG
Đèn LED gắn tường D GT03L V/5w.DA | đ/cái | 336.600 | Như trên
Đèn LED gắn tường D GT04L HG/5w.DA | đ/cái | 297.000 | Như trên
Đèn LED gắn tường D GT05L T/5w.DA | đ/cái | 316.800 | Như trên
Đèn LED gắn tường D GT06L CD/5w.DA | đ/cái | 336.600 | Như trên
Đèn LED gắn tường D GT07L/5w.DA | đ/cái | 566.500 | Như trên
Đèn LED gắn tường D GT08L/5w.DA | đ/cái | 498.300 | Như trên
Đèn LED gắn tường D GT12L/5w.DA | đ/cái | 476.300 | Như trên
HB LED
Đèn LED Highbay D HB02L 350/70w.DA | đ/cái | 1.595.000 | Như trên
Đèn LED Highbay D HB02L 430/100w.DA | đ/cái | 2.563.000 | Như trên
Đèn LED Highbay D HB02L 430/120w.DA | đ/cái | 2.937.000 | Như trên
Đèn LED Highbay D HB02L 430/150w.DA | đ/cái | 3.124.000 | Như trên
Đèn LED Highbay D HB02L 500/200w.DA | đ/cái | 3.784.000 | Như trên
HB LED UFO
Đèn LED Highbay D HB03L 230/100w.DA | đ/cái | 2.783.000 | Như trên
Đèn LED Highbay D HB03L 310/120w.DA | đ/cái | 3.333.000 | Như trên
Đèn LED Highbay D HB03L 310/150w.DA | đ/cái | 3.784.000 | Như trên
Đèn LED Highbay D HB03L 360/200w.DA | đ/cái | 4.730.000 | Như trên
ĐÈN LED SMART
Đèn LED ốp trần cảm biến D LN 05L 160/9w | đ/cái | 277.200 | Như trên
Đèn LED ốp trần cảm biến D LN 05L 220/ 14w | đ/cái | 360.800 | Như trên
Đèn LED ốp trần cảm biến D LN 08L 23x23/18w | đ/cái | 422.400 | Như trên
Đèn LED ốp trần cảm biến D LN 08L 30x30/24w | đ/cái | 539.000 | Như trên
Đèn LED ốp trần cảm biến D LN 09L 230/18w | đ/cái | 402.600 | Như trên
Đèn LED ốp trần cảm biến D LN 09L 300/24w | đ/cái | 480.700 | Như trên
ĐÈN LED ỐP TRẦN DỰ PHÒNG
Đèn LED ốp trần dự phòng D LN09L DP 172/12w | đ/cái | 1.155.000 | Như trên
Đèn LED ốp trần dự phòng D LN09L DP 225/18w | đ/cái | 1.199.000 | Như trên
Đèn LED ốp trần dự phòng D LN09L DP 300/24w | đ/cái | 1.243.000 | Như trên
Thiết bị chiếu sáng Paragon
Máng đèn âm trần chóa phản quang cao cấp-2*36 watt | đ/bộ | 920.000 | VPĐD Cty TNHH SX&TM Minh Hưng Long
Máng đèn âm trần thanh ngang bằng nhôm sọc, thanh | đ/bộ | 741.500 | 180 Điện Biên Phủ - Đà Nẵng
Máng đèn âm trần có mặt Prismatic-2*18 watt | đ/bộ | 519.000 | Tel: 0236 3659484
Máng đèn âm trần sử dụng bóng T5-2*28 watt | đ/bộ | 1.064.000 | (Giá đến chân CT đã có thuế GTGT 10%)
Máng đèn gắn nổi chóa phản quang cao cấp -2*36 watt | đ/bộ | 865.000 | Như trên
Máng huỳnh quang kiểu batten - 1*36watt | đ/bộ | 209.500 | Như trên
Máng đèn công nghiệp thân máng chữ V-sơn tĩnh điện- | đ/bộ | 469.000 | Như trên
Máng đèn công nghiệp vòm V - sơn tĩnh điện-2*36 | đ/bộ | 406.000 | Như trên
Máng đèn siêu mỏng có mặt mi ca -2*36 watt | đ/bộ | 474.000 | Như trên
Máng đèn siêu mỏng có mặt xương cá -2*18 watt | đ/bộ | 382.000 | Như trên
Đèn chống thấm 2*36 watt | đ/bộ | 751.000 | Như trên
Đèn downlight gắn nổi 15 watt | đ/bộ | 195.000 | Như trên
Đèn downlight gắn âm trần 15 watt | đ/bộ | 153.000 | Như trên
Đèn downlight gắn âm trần có kiếng 13 watt | đ/bộ | 200.000 | Như trên
Đèn rọ âm trần 2 bóng | đ/bộ | 521.000 | Như trên
Đèn kiểu Hibay sử dụng bóng compact 45watt | đ/bộ | 565.000 | Như trên
Đèn Exit treo tường 1 mặt | đ/bộ | 784.000 | Như trên
Đen Emergency | đ/bộ | 477.000 | Như trên
Chấn lưu điện từ 36/40watt | đ/bộ | 80.000 | Như trên
Đèn ốp trần 22watt | đ/bộ | 214.000 | Như trên
Bóng compact 18watt | đ/bộ | 70.000 | Như trên
Thiết bị điện
NHÃN AC |  |  | Cty CP Bảo Phước
MÁNG ĐÈN BATTEN AC SLIMAX (bao gồm con mồi và tăng phô điện từ tổn hao công suất thấp) |  |  | KDC An Cư 5, Mân Thái, Sơn Trà, Đà
Máng đèn batten AC Slimax 1 bóng 0.6m | đ/bộ | 165.000 | (Giá đến chân CT đã có thuế GTGT 10%)
Máng đèn batten AC Slimax 1 bóng 1.2m | đ/bộ | 190.300 | Tel: (0236) 3919 777; 3919 888
Máng đèn batten AC Slimax 2 bóng 0.6m | đ/bộ | 250.800 | Như trên
Máng đèn batten AC Slimax 2 bóng 1.2m | đ/bộ | 310.200 | Như trên
MÁNG ĐÈN BATTEN GẮN TÁN XẠ (chụp prismatic tạo ánh sáng dịu, bao gồm tăng phô điện từ và con mồi)
Máng đèn batten gắn tán xạ 1 bóng 0.6m | đ/bộ | 313.000 | Như trên
Máng đèn batten gắn tán xạ 1 bóng 1.2m | đ/bộ | 357.000 | Như trên
Máng đèn batten gắn tán xạ 2 bóng 0.6m | đ/bộ | 378.000 | Như trên
Máng đèn batten gắn tán xạ 2 bóng 1.2m | đ/bộ | 576.000 | Như trên
MÁNG ĐÈN BATTEN TIÊU CHUẨN GẮN PHẢN QUANG (bao gồm con mồi và tăng phô điện từ)
Máng đèn batten gắn phản quang 1 bóng 0.6m | đ/bộ | 190.000 | Như trên
Máng đèn batten gắn phản quang 1 bóng 1.2m | đ/bộ | 204.000 | Như trên
Máng đèn batten gắn phản quang 2 bóng 0.6m | đ/bộ | 260.000 | Như trên
Máng đèn batten gắn phản quang 2 bóng 1.2m | đ/bộ | 334.000 | Như trên
MÁNG ĐÈN TÁN QUANG LẮP ÂM ( chóa nhôm Germany, bao gồm con mồi và tăng phô tổn hao công suất thấp)
Máng đèn tán quang lắp âm 2 bóng 0.6m | đ/bộ | 589.000 | Như trên
Máng đèn tán quang lắp âm 2 bóng 1.2m | đ/bộ | 861.000 | Như trên
Máng đèn tán quang lắp âm 3 bóng 0.6m | đ/bộ | 899.000 | Như trên
Máng đèn tán quang lắp âm 3 bóng 1.2m | đ/bộ | 1.339.000 | Như trên
Máng đèn tán quang lắp âm 4 bóng 0.6m | đ/bộ | 1.034.000 | Như trên
Máng đèn tán quang lắp âm 4 bóng 1.2m | đ/bộ | 1.701.000 | Như trên
MÁNG ĐÈN TÁN QUANG LẮP NỔI (chóa nhôm Germany, bao gồm con mồi và tăng phô tổn hao công suất thấp)
Máng đèn tán quang lắp nổi 2 bóng 0.6m | đ/bộ | 589.000 | Như trên
Máng đèn tán quang lắp nổi 2 bóng 1.2m | đ/bộ | 861.000 | Như trên
Máng đèn tán quang lắp nổi 3 bóng 0.6m | đ/bộ | 899.000 | Như trên
Máng đèn tán quang lắp nổi 3 bóng 1.2m | đ/bộ | 1.339.000 | Như trên
Máng đèn tán quang lắp nổi 4 bóng 0.6m | đ/bộ | 1.034.000 | Như trên
Máng đèn tán quang lắp nổi 4 bóng 1.2m | đ/bộ | 1.701.000 | Như trên
MÁNG ĐÈN TÁN QUANG LẮP ÂM (chóa nhôm Germany, tăng phô điện tử Philips)
Máng đèn tán quang lắp âm 2 bóng 0.6m | đ/bộ | 1.001.000 | Như trên
Máng đèn tán quang lắp âm 2 bóng 1.2m | đ/bộ | 1.137.000 | Như trên
Máng đèn tán quang lắp âm 3 bóng 0.6m | đ/bộ | 1.298.000 | Như trên
Máng đèn tán quang lắp âm 3 bóng 1.2m | đ/bộ | 1.779.000 | Như trên
Máng đèn tán quang lắp âm 4 bóng 0.6m | đ/bộ | 1.730.000 | Như trên
Máng đèn tán quang lắp âm 4 bóng 1.2m | đ/bộ | 2.225.000 | Như trên
MÁNG ĐÈN TÁN QUANG LẮP NỔI (chóa nhôm Germany, tăng phô điện tử Philips)
Máng đèn tán quang lắp nổi 2 bóng 0.6m | đ/bộ | 1.001.000 | Như trên
Máng đèn tán quang lắp nổi 2 bóng 1.2m | đ/bộ | 1.137.000 | Như trên
Máng đèn tán quang lắp nổi 3 bóng 0.6m | đ/bộ | 1.298.000 | Như trên
Máng đèn tán quang lắp nổi 3 bóng 1.2m | đ/bộ | 1.779.000 | Như trên
Máng đèn tán quang lắp nổi 4 bóng 0.6m | đ/bộ | 1.730.000 | Như trên
Máng đèn tán quang lắp nổi 4 bóng 1.2m | đ/bộ | 2.225.000 | Như trên
MÁNG ĐÈN TÁN QUANG ECO LẮP ÂM (bao gồm tăng phô điện từ và con mồi)
Máng đèn tán quang ECO lắp âm 1 bóng 0.6m | đ/bộ | 287.000 | Như trên
Máng đèn tán quang ECO lắp âm 1 bóng 1.2m | đ/bộ | 404.000 | Như trên
Máng đèn tán quang ECO lắp âm 2 bóng 0.6m | đ/bộ | 444.000 | Như trên
Máng đèn tán quang ECO lắp âm 2 bóng 1.2m | đ/bộ | 598.000 | Như trên
Máng đèn tán quang ECO lắp âm 3 bóng 0.6m | đ/bộ | 632.000 | Như trên
Máng đèn tán quang ECO lắp âm 3 bóng 1.2m | đ/bộ | 980.000 | Như trên
Máng đèn tán quang ECO lắp âm 4 bóng 0.6m | đ/bộ | 708.000 | Như trên
Máng đèn tán quang ECO lắp âm 4 bóng 1.2m | đ/bộ | 1.113.000 | Như trên
MÁNG ĐÈN TÁN QUANG ECO LẮP NỔI (bao gồm tăng phô điện từ và con mồi)
Máng đèn tán quang ECO lắp nổi 1 bóng 0.6m | đ/bộ | 309.000 | Như trên
Máng đèn tán quang ECO lắp nổi 1 bóng 1.2m | đ/bộ | 414.000 | Như trên
Máng đèn tán quang ECO lắp nổi 2 bóng 0.6m | đ/bộ | 456.000 | Như trên
Máng đèn tán quang ECO lắp nổi 2 bóng 1.2m | đ/bộ | 614.000 | Như trên
Máng đèn tán quang ECO lắp nổi 3 bóng 0.6m | đ/bộ | 680.000 | Như trên
Máng đèn tán quang ECO lắp nổi 3 bóng 1.2m | đ/bộ | 1.053.000 | Như trên
Máng đèn tán quang ECO lắp nổi 4 bóng 0.6m | đ/bộ | 761.000 | Như trên
Máng đèn tán quang ECO lắp nổi 4 bóng 1.2m | đ/bộ | 1.197.000 | Như trên
MÁNG ĐÈN TÁN XẠ LẮP ÂM (chụp prismatic tạo ánh sáng dịu, bao gồm tăng phô điện từ và con mồi)
Máng đèn tán xạ lắp âm 2 bóng 0.6m | đ/bộ | 542.000 | Như trên
Máng đèn tán xạ lắp âm 2 bóng 1.2m | đ/bộ | 696.000 | Như trên
Máng đèn tán xạ lắp âm 3 bóng 0.6m | đ/bộ | 847.000 | Như trên
Máng đèn tán xạ lắp âm 3 bóng 1.2m | đ/bộ | 1.194.000 | Như trên
Máng đèn tán xạ lắp âm 4 bóng 0.6m | đ/bộ | 1.014.000 | Như trên
Máng đèn tán xạ lắp âm 4 bóng 1.2m | đ/bộ | 1.361.000 | Như trên
MÁNG ĐÈN TÁN XẠ LẮP NỔI (chụp prismatic tạo ánh sáng dịu, bao gồm tăng phô điện từ và con mồi)
Máng đèn tán xạ lắp nổi 2 bóng 0.6m | đ/bộ | 542.000 | Như trên
Máng đèn tán xạ lắp nổi 2 bóng 1.2m | đ/bộ | 696.000 | Như trên
Máng đèn tán xạ lắp nổi 3 bóng 0.6m | đ/bộ | 847.000 | Như trên
Máng đèn tán xạ lắp nổi 3 bóng 1.2m | đ/bộ | 1.194.000 | Như trên
Máng đèn tán xạ lắp nổi 4 bóng 0.6m | đ/bộ | 1.014.000 | Như trên
Máng đèn tán xạ lắp nổi 4 bóng 1.2m | đ/bộ | 1.361.000 | Như trên
MÁNG ĐÈN V-SHAPE (bao gồm con mồi và tăng phô điện từ)
Máng đèn V-SHAPE 1 bóng 0.6m | đ/bộ | 186.000 | Như trên
Máng đèn V-SHAPE 1 bóng 1.2m | đ/bộ | 219.000 | Như trên
Máng đèn V-SHAPE 2 bóng 0.6m | đ/bộ | 273.000 | Như trên
Máng đèn V-SHAPE 2 bóng 1.2m | đ/bộ | 371.000 | Như trên
ĐÈN CHỐNG THẤM AC (bao gồm con mồi và tăng phô điện từ)
Máng đèn chống thống AC 1 bóng 0.6m | đ/bộ | 479.000 | Như trên
Máng đèn chống thống AC 1 bóng 1.2m | đ/bộ | 720.000 | Như trên
Máng đèn chống thống AC 2 bóng 0.6m | đ/bộ | 709.000 | Như trên
Máng đèn chống thống AC 2 bóng 1.2m | đ/bộ | 888.000 | Như trên
ĐÈN BÁO LỐI THOÁT HIỂM
Đèn báo lối thoát hiểm 1 mặt | đ/cái | 521.000 | Như trên
Đèn báo lối thoát hiểm 2 mặt | đ/cái | 544.000 | Như trên
Đèn báo lối thoát hiểm 1 mặt | đ/cái | 756.000 | Như trên
Đèn báo lối thoát hiểm 2 mặt | đ/cái | 816.000 | Như trên
Đèn báo lối thoát hiểm 1 mặt | đ/cái | 1.011.000 | Như trên
Đèn báo lối thoát hiểm 2 mặt | đ/cái | 1.039.000 | Như trên
Đèn báo lối thoát hiểm 1 mặt | đ/cái | 2.584.000 | Như trên
Đèn báo lối thoát hiểm 1 mặt | đ/cái | 2.291.000 | Như trên
ĐÈN CHIẾU SÁNG KHẨN CẤP
Thời gian duy trì 90 phút | đ/cái | 1.374.000 | Như trên
Thời gian duy trì 90 phút | đ/cái | 922.000 | Như trên
Đèn chiếu sáng khẩn cấp 2x5W gắn âm trần | đ/cái | 998.000 | Như trên
ĐÈN PHA (không bao gồm bóng và bộ khởi động)
Đèn pha 1 x 250W | đ/cái | 1.130.800 | Như trên
Đèn pha 1 x 400W | đ/cái | 1.373.900 | Như trên
Đèn pha 1 x 400W | đ/cái | 1.221.000 | Như trên
Đèn pha 1 x 400W | đ/cái | 1.824.900 | Như trên
Đèn pha 1 x 250W | đ/cái | 1.129.700 | Như trên
Đèn pha 1 x 400W | đ/cái | 1.373.900 | Như trên
Đèn pha 1 x 400W | đ/cái | 1.219.900 | Như trên
Đèn pha 1 x 400W | đ/cái | 1.824.900 | Như trên
Đèn pha 1 x 150W | đ/cái | 126.500 | Như trên
Đèn pha 1 x 500W | đ/cái | 168.300 | Như trên
ĐÈN SÂN VƯỜN
Đèn sân vườn 1 x 60/100W | đ/cái | 449.900 | Như trên
Đèn sân vườn 1 x 60/100W | đ/cái | 449.900 | Như trên
Đèn sân vườn 1 x 60/100W | đ/cái | 449.900 | Như trên
Đèn sân vườn 1 x 60W | đ/cái | 217.800 | Như trên
Đèn sân vườn 1 x 60W | đ/cái | 217.800 | Như trên
Đèn sân vườn 1 x 60W | đ/cái | 217.800 | Như trên
Đèn sân vườn 1 x 60W | đ/cái | 224.400 | Như trên
Đèn sân vườn 1 x 60W | đ/cái | 224.400 | Như trên
Đèn sân vườn 1 x 60W | đ/cái | 224.400 | Như trên
ĐÈN DOWNLIGHT ÂM TRẦN ELINE (LOẠI ĐỨNG) (không bao gồm bóng)
Đèn Downlight âm trần phi 75 | đ/cái | 67.650 | Như trên
Đèn Downlight âm trần phi 85 | đ/cái | 68.750 | Như trên
Đèn Downlight âm trần phi 95 | đ/cái | 74.800 | Như trên
Đèn Downlight âm trần phi 100 | đ/cái | 75.350 | Như trên
Đèn Downlight âm trần phi 115 | đ/cái | 105.600 | Như trên
Đèn Downlight âm trần phi 165 | đ/cái | 143.000 | Như trên
ĐÈN DOWNLIGHT ÂM TRẦN ELINE (LOẠI ĐỨNG CÓ MẶT KÍNH) (không bao gồm bóng)
Đèn Downlight âm trần phi 120 | đ/cái | 201.300 | Như trên
Đèn Downlight âm trần phi 155 | đ/cái | 236.500 | Như trên
Đèn Downlight âm trần phi 165 | đ/cái | 267.300 | Như trên
ĐÈN DOWNLIGHT ÂM TRẦN ELINE (LOẠI
Đèn Downlight âm trần phi 165 | đ/cái | 787.600 | Như trên
Đèn Downlight âm trần phi 205 | đ/cái | 933.900 | Như trên
ĐÈN DOWNLIGHT ÂM TRẦN ELINE (LOẠI NGANG) (không bao gồm bóng)
Đèn Downlight âm trần phi 160 | đ/cái | 233.200 | Như trên
Đèn Downlight âm trần phi 205 | đ/cái | 408.100 | Như trên
Đèn Downlight âm trần phi 160 | đ/cái | 242.000 | Như trên
Đèn Downlight âm trần phi 205 | đ/cái | 484.000 | Như trên
ĐÈN DOWNLIGHT ÂM TRẦN ELINE (LOẠI NGANG CÓ MẶT KÍNH) (không bao gồm bóng)
Đèn Downlight âm trần phi 117 | đ/cái | 370.700 | Như trên
Đèn Downlight âm trần phi 155 | đ/cái | 382.800 | Như trên
Đèn Downlight âm trần phi 167 | đ/cái | 496.100 | Như trên
Đèn Downlight âm trần phi 215 | đ/cái | 627.000 | Như trên
ĐÈN DOWNLIGHT ELINE GẮN NỔI (không bao gồm bóng)
Đèn Downlight gắn nổi 1 x E27 | đ/cái | 138.600 | Như trên
Đèn Downlight gắn nổi 1 x E27 | đ/cái | 191.400 | Như trên
Đèn Downlight gắn nổi 1 x E27 | đ/cái | 277.200 | Như trên
Đèn Downlight gắn nổi 1 x E27 | đ/cái | 369.600 | Như trên
Đèn Downlight gắn nổi 1 x E27 | đ/cái | 522.500 | Như trên
ĐÈN GƯƠNG (đã bao gồm bóng)
Đèn gương 14W ánh sáng trắng | đ/cái | 775.000 | Như trên
Đèn gương 14W ánh sáng vàng | đ/cái | 775.000 | Như trên
Đèn gương 14W ánh sáng trắng | đ/cái | 978.000 | Như trên
Đèn gương 14W ánh sáng vàng | đ/cái | 978.000 | Như trên
Đèn gương 14W ánh sáng trắng | đ/cái | 839.000 | Như trên
Đèn gương 14W ánh sáng vàng | đ/cái | 839.000 | Như trên
Đèn gương 14W ánh sáng trắng | đ/cái | 699.000 | Như trên
ĐÈN ỐP TRẦN LOẠI NHỰA ACRYLIC CAO CẤP (đã bao gồm bóng)
Đèn ốp trần 22W ánh sáng trắng | đ/cái | 305.000 | Như trên
Đèn ốp trần 22W ánh sáng vàng | đ/cái | 305.000 | Như trên
Đèn ốp trần 32W ánh sáng trắng | đ/cái | 381.000 | Như trên
Đèn ốp trần 32W ánh sáng vàng | đ/cái | 381.000 | Như trên
Đèn ốp trần 40W ánh sáng trắng | đ/cái | 508.000 | Như trên
Đèn ốp trần 40W ánh sáng vàng | đ/cái | 508.000 | Như trên
ĐÈN ỐP TƯỜNG
Đèn ốp tường đuôi đèn E14 | đ/cái | 356.000 | Như trên
Đèn ốp tường đuôi đèn E27 | đ/cái | 356.000 | Như trên
Đèn ốp tường đuôi đèn E14 | đ/cái | 356.000 | Như trên
Đèn ốp tường đuôi đèn E14 | đ/cái | 496.000 | Như trên
Đèn ốp tường đuôi đèn E27 | đ/cái | 559.000 | Như trên
Đèn ốp tường đuôi đèn E14 | đ/cái | 496.000 | Như trên
Đèn ốp tường đuôi đèn E15 | đ/cái | 978.000 | Như trên
Đèn ốp tường đuôi đèn E16 | đ/cái | 496.000 | Như trên
Đèn ốp tường đuôi đèn E17 | đ/cái | 496.000 | Như trên
Đèn ốp tường đuôi đèn E27 | đ/cái | 496.000 | Như trên
Đèn ốp tường đuôi đèn E14 | đ/cái | 635.000 | Như trên
Đèn ốp tường đuôi đèn E27 | đ/cái | 635.000 | Như trên
Đèn ốp tường đuôi đèn E14 | đ/cái | 635.000 | Như trên
Đèn ốp tường đuôi đèn E14 | đ/cái | 635.000 | Như trên
Đèn ốp tường đuôi đèn E14 | đ/cái | 635.000 | Như trên
ĐÈN ỐP CHỐNG NỔ (không bao gồm bóng đèn)
Đèn chống nổ 100W đuôi đèn E27 | đ/cái | 1.016.000 | Như trên
Đèn chống nổ 200W đuôi đèn E27 | đ/cái | 924.000 | Như trên
Đèn chống nổ 250W đuôi đèn E40 | đ/cái | 3.696.000 | Như trên
Đèn chống nổ 400W đuôi đèn E40 | đ/cái | 5.544.000 | Như trên
Đèn batten chống nổ công suất 40W | đ/cái | 1.677.000 | Như trên
Đèn batten chống nổ công suất 2 x 40W | đ/cái | 2.516.000 | Như trên
Đèn pha chốngnổ 400W đuôi đèn E40 | đ/cái | 2.516.000 | Như trên
Đèn thoát hiểm chống nổ duy trì 90 phút | đ/cái | 5.451.000 | Như trên
Đèn thoát hiểm chống nổ duy trì 90 phút | đ/cái | 6.645.000 | Như trên
Đèn thoát hiểm chống nổ duy trì 90 phút | đ/cái | 5.171.000 | Như trên
PHỤ KIỆN CHO ĐÈN CAO ÁP
Tăng phô/chấn lưu 1 x 50W | đ/cái | 323.400 | Như trên
Tăng phô/chấn lưu 1 x 70W | đ/cái | 323.400 | Như trên
Tăng phô/chấn lưu 1 x 100W | đ/cái | 482.900 | Như trên
Tăng phô/chấn lưu 1 x 150W | đ/cái | 504.900 | Như trên
Tăng phô/chấn lưu 1 x 250W | đ/cái | 621.500 | Như trên
Tăng phô/chấn lưu 1 x 400W | đ/cái | 893.200 | Như trên
Kích cao áp 150W | đ/cái | 169.400 | Như trên
Kích cao áp 400W | đ/cái | 273.900 | Như trên
Kích cao áp 70W | đ/cái | 160.600 | Như trên
Kích cao áp 250W | đ/cái | 160.600 | Như trên
PHỤ KIỆN ĐÈN HUỲNH QUANG
Tăng phô Slimax siêu mỏng | đ/cái | 87.450 | Như trên
Tăng phô Slimax siêu mỏng | đ/cái | 87.450 | Như trên
Tăng phô (theo tiêu chuẩn) | đ/cái | 75.900 | Như trên
Tăng phô (theo tiêu chuẩn) | đ/cái | 75.900 | Như trên
Tắc te 220 - 240W | đ/cái | 4.290 | Như trên
Tắc te 110 - 130W | đ/cái | 5.830 | Như trên
Tăng phô tiêu chuẩn 1,2m AC | đ/cái | 75.900 | Như trên
TỤ BÙ
Tụ bù 1 x 20W | đ/cái | 43.000 | Như trên
Tụ bù 1 x 40W | đ/cái | 44.000 | Như trên
Tụ bù 2 x 40W | đ/cái | 52.000 | Như trên
Pin sạc Ni-Cd 6V 2500mAh | đ/cái | 1.286.000 | Như trên
Tụ bù 8 mF | đ/cái | 38.500 | Như trên
Tụ bù 12 mF | đ/cái | 50.500 | Như trên
Tụ bù 18 mF | đ/cái | 76.500 | Như trên
Tụ bù 32 mF | đ/cái | 95.000 | Như trên
Tụ bù 45 mF | đ/cái | 127.000 | Như trên
ĐÈN CAO ÁP (ĐÈN ĐƯỜNG) (không bao gồm bóng & bộ khởi động)
Đèn cao áp 1 x 250W | đ/cái | 1.722.000 | Như trên
Đèn cao áp 1 x 400W | đ/cái | 1.722.000 | Như trên
ĐÈN HIBAY DÙNG HỘP BOX SƠN TĨNH ĐIỆN (không bao gồm bóng & bộ khởi động)
Đèn cao áp công suất 250W đuôi E40 phi 365mm | đ/cái | 490.000 | Như trên
Đèn cao áp công suất 250W đuôi E40 phi 395mm | đ/cái | 502.000 | Như trên
Đèn cao áp công suất 250W đuôi E40 phi 380mm | đ/cái | 331.000 | Như trên
Đèn cao áp công suất 250W đuôi E40 phi 380mm | đ/cái | 331.000 | Như trên
Đèn cao áp công suất 400W đuôi E40 phi 420mm | đ/cái | 502.000 | Như trên
Hộp sơn tĩnh điện size: 255 x 125 x 124 | đ/cái | 127.000 | Như trên
CÔNG TẮC Ổ CẮM SLIMAX AC
Ổ cắm đơn 2 chấu | đ/cái | 42.900 | Như trên
Ổ cắm đôi 2 chấu | đ/cái | 75.900 | Như trên
Ổ cắm 3 2 chấu | đ/cái | 101.750 | Như trên
Ổ cắm đơn 2 chấu + 1 lỗ | đ/cái | 74.800 | Như trên
Ổ cắm đơn 2 chấu + 2 lỗ | đ/cái | 79.750 | Như trên
Ổ cắm đơn 3 chấu | đ/cái | 73.150 | Như trên
Ổ cắm đôi 2 chấu + 1 lỗ | đ/cái | 94.050 | Như trên
Ổ cắm đôi 2 chấu + 2 lỗ | đ/cái | 94.050 | Như trên
Ổ cắm đôi 3 chấu | đ/cái | 100.100 | Như trên
Ổ cắm đôi 3 chấu + 2 lỗ | đ/cái | 100.100 | Như trên
Ổ cắm đôi 3 chấu + 1 lỗ | đ/cái | 100.100 | Như trên
Ổ cắm máy cạo râu | đ/cái | 1.268.300 | Như trên
Mặt 1 lỗ | đ/cái | 17.050 | Như trên
Mặt 2 lỗ | đ/cái | 17.050 | Như trên
Mặt 3 lỗ | đ/cái | 17.050 | Như trên
Mặt 4 lỗ | đ/cái | 25.850 | Như trên
Mặt 5 lỗ | đ/cái | 29.150 | Như trên
Mặt 6 lỗ | đ/cái | 29.150 | Như trên
Măt 1 MCB | đ/cái | 30.800 | Như trên
Măt 2 MCB | đ/cái | 30.800 | Như trên
Mặt CB 2 cực | đ/cái | 30.800 | Như trên
Bộ thẻ khóa từ 15A | đ/cái | 1.146.200 | Như trên
Nắp che chống thống | đ/cái | 211.200 | Như trên
Công tắc 1 chiều | đ/cái | 12.100 | Như trên
Công tắc 2 chiều | đ/cái | 24.750 | Như trên
Công tắc 2 cực 20A | đ/cái | 84.150 | Như trên
Nút nhấn chuông | đ/cái | 33.550 | Như trên
Cầu chì | đ/cái | 44.550 | Như trên
Đèn báo đỏ | đ/cái | 23.650 | Như trên
Đèn báo xanh | đ/cái | 23.650 | Như trên
Ổ cắm điện thoại 6 dây | đ/cái | 66.000 | Như trên
Ổ cắm mạng LAN 8 dây | đ/cái | 102.300 | Như trên
Ổ cắm Tivi | đ/cái | 39.600 | Như trên
Chiết áp quạt | đ/cái | 152.900 | Như trên
Chiết áp đèn 500W | đ/cái | 152.900 | Như trên
Chiết áp đèn 1000W | đ/cái | 201.300 | Như trên
Hạt ổ cắm 2 chấu âm sàn | đ/cái | 42.900 | Như trên
Ổ cắm Tivi âm sàn 75 ohm | đ/cái | 66.550 | Như trên
Đế âm tường | đ/cái | 5.280 | Như trên
Ổ cắm điện thoại âm sàn 4 dây | đ/cái | 72.600 | Như trên
Ổ cắm LAN âm sàn 8 dây | đ/cái | 162.800 | Như trên
Hạt ổ cắm 3 chấu tròn âm sàn | đ/cái | 52.800 | Như trên
Hạt ổ cắm 3 chấu dẹp âm sàn | đ/cái | 57.200 | Như trên
Ổ cắm âm sàn 16A | đ/cái | 1.191.300 | Như trên
Đế âm dùng cho mat CTOC loại vuông | đ/cái | 5.280 | Như trên
ỐNG LUỒN TRÒN PVC - H.SERIES
Ống luồn tròn PVC - H.SERIES phi 16 | đ/cây | 25.000 | Như trên
Ống luồn tròn PVC - H.SERIES phi 20 | đ/cây | 33.000 | Như trên
Ống luồn tròn PVC - H.SERIES phi 25 | đ/cây | 47.500 | Như trên
Ống luồn tròn PVC - H.SERIES phi 32 | đ/cây | 95.500 | Như trên
ỐNG LUỒN TRÒN PVC - M.SERIES
Ống luồn tròn PVC - M.SERIES phi 16 | đ/cây | 20.000 | Như trên
Ống luồn tròn PVC - M.SERIES phi 20 | đ/cây | 28.000 | Như trên
Ống luồn tròn PVC - M.SERIES phi 25 | đ/cây | 40.500 | Như trên
Ống luồn tròn PVC - M.SERIES phi 32 | đ/cây | 80.500 | Như trên
ỐNG LUỒN RUỘT GÀ
Ống ruột gà phi 16 | đ/cuộn | 211.200 | 50m/cuộn
Ống ruột gà phi 20 | đ/cuộn | 251.900 | Như trên
Ống ruột gà phi 25 | đ/cuộn | 291.500 | Như trên
Ống ruột gà phi 32 | đ/cuộn | 488.400 | 25m/cuộn
PHỤ KIỆN ỐNG LUỒN TRÒN PVC
Hộp nối tròn đấy sau | đ/cái | 6.000 | Như trên
Nắp đậy hộp nối tròn dùng vít | đ/cái | 1.500 | Như trên
Hộp nối 1 đường phi 16 | đ/cái | 6.900 | Như trên
Hộp nối 1 đường phi 20 | đ/cái | 6.900 | Như trên
Hộp nối 1 đường phi 25 | đ/cái | 7.600 | Như trên
Hộp nối 2 đường phi 16 | đ/cái | 6.900 | Như trên
Hộp nối 2 đường phi 20 | đ/cái | 6.900 | Như trên
Hộp nối 2 đường phi 25 | đ/cái | 7.600 | Như trên
Hộp nối 2 đường vuông góc phi 16 | đ/cái | 6.900 | Như trên
Hộp nối 2 đường vuông góc phi 20 | đ/cái | 6.900 | Như trên
Hộp nối 2 đường vuông góc phi 25 | đ/cái | 7.600 | Như trên
Hộp nối 3 đường phi 16 | đ/cái | 6.900 | Như trên
Hộp nối 3 đường phi 20 | đ/cái | 6.900 | Như trên
Hộp nối 3 đường phi 25 | đ/cái | 7.600 | Như trên
Hộp nối 4 đường phi 16 | đ/cái | 6.900 | Như trên
Hộp nối 4 đường phi 20 | đ/cái | 6.900 | Như trên
Hộp nối 4 đường phi 25 | đ/cái | 7.600 | Như trên
Nối trơn phi 16 | đ/cái | 800 | Như trên
Nối trơn phi 20 | đ/cái | 1.000 | Như trên
Nối trơn phi 25 | đ/cái | 1.700 | Như trên
Nối trơn phi 32 | đ/cái | 3.200 | Như trên
Khớp nối ren từ phi 20 xuống phi 16 | đ/cái | 1.900 | Như trên
Khớp nối ren từ phi 25 xuống phi 20 | đ/cái | 2.700 | Như trên
Khớp nối ren từ phi 32 xuống phi 25 | đ/cái | 4.900 | Như trên
Co nối chữ T phi 16 | đ/cái | 2.700 | Như trên
Co nối chữ T phi 20 | đ/cái | 4.900 | Như trên
Co nối chữ T phi 25 | đ/cái | 8.300 | Như trên
Co nối chữ T phi 32 | đ/cái | 11.700 | Như trên
Co nối chữ L phi 16 | đ/cái | 2.100 | Như trên
Co nối chữ L phi 20 | đ/cái | 3.500 | Như trên
Co nối chữ L phi 25 | đ/cái | 4.900 | Như trên
Co nối chữ L phi 32 | đ/cái | 8.300 | Như trên
Co nối chữ T có nắp phi 20 | đ/cái | 8.300 | Như trên
Co nối chữ T có nắp phi 25 | đ/cái | 10.300 | Như trên
Co nối chữ T có nắp phi 32 | đ/cái | 13.800 | Như trên
Co nối chữ L có nắp phi 20 | đ/cái | 5.600 | Như trên
Co nối chữ L có nắp phi 25 | đ/cái | 8.900 | Như trên
Co nối chữ L có nắp phi 32 | đ/cái | 11.700 | Như trên
Khớp nối ren phi 16 | đ/cái | 2.100 | Như trên
Khớp nối ren phi 20 | đ/cái | 2.800 | Như trên
Khớp nối ren phi 25 | đ/cái | 3.200 | Như trên
Khớp nối ren phi 32 | đ/cái | 5.800 | Như trên
Kẹp đỡ ống phi 16 | đ/cái | 1.300 | Như trên
Kẹp đỡ ống phi 20 | đ/cái | 1.500 | Như trên
Kẹp đỡ ống phi 25 | đ/cái | 2.100 | Như trên
Kẹp đỡ ống phi 32 | đ/cái | 3.100 | Như trên
DỤNG CỤ LẮP ỐNG
Lò xo uốn ống phi 16 | đ/cái | 82.500 | Như trên
Lò xo uốn ống phi 20 | đ/cái | 95.500 | Như trên
Lò xo uốn ống phi 25 | đ/cái | 141.000 | Như trên
Lò xo uốn ống phi 32 | đ/cái | 275.000 | Như trên
Dây mồi (15m) | đ/cái | 179.000 | Như trên
Kềm cắt ống | đ/cái | 620.000 | Như trên
NHÃN COMET
MÁNG ĐÈN BATTEN (bao gồm tăng phô điện tử và con mồi)
Máng đèn batten Standardkit đuôi đèn truyền thống 1 | đ/bộ | 119.350 | Như trên
Máng đèn batten Standardkit đuôi đèn truyền thống 1 | đ/bộ | 129.800 | Như trên
Máng đèn batten Standardkit đuôi đèn truyền thống 2 | đ/bộ | 178.750 | Như trên
Máng đèn batten Standardkit đuôi đèn truyền thống 2 | đ/bộ | 214.500 | Như trên
Máng đèn batten Standardkit đuôi đèn oval 1 bóng | đ/bộ | 137.500 | Như trên
Máng đèn batten Standardkit đuôi đèn oval 1 bóng | đ/bộ | 144.100 | Như trên
Máng đèn batten Standardkit đuôi đèn oval 2 bóng | đ/bộ | 192.500 | Như trên
Máng đèn batten Standardkit đuôi đèn oval 2 bóng | đ/bộ | 216.700 | Như trên
Máng đèn batten Slimkit đuôi đèn truyền thống1 bóng | đ/bộ | 119.350 | Như trên
Máng đèn batten Slimkit đuôi đèn truyền thống 1 bóng | đ/bộ | 127.600 | Như trên
Máng đèn batten Slimkit đuôi đèn oval 1 bóng 0.6m | đ/bộ | 125.950 | Như trên
Máng đèn batten Slimkit đuôi đèn oval 1 bóng 1.2m | đ/bộ | 134.200 | Như trên
Máng đèn batten Slimkit đuôi đèn oval 2 bóng 0.6m | đ/bộ | 183.700 | Như trên
Máng đèn batten Slimkit đuôi đèn oval 2 bóng 1.2m | đ/bộ | 214.500 | Như trên
MÁNG ĐÈN TÁN QUANG LẮP ÂM (bao gồm tăng phô điện từ, con mồi)
Máng táng quang ECO lắp âm 1 bóng 0.6m | đ/bộ | 336.000 | Như trên
Máng táng quang ECO lắp âm 1 bóng 1.2m | đ/bộ | 499.000 | Như trên
Máng táng quang ECO lắp âm 2 bóng 0.6m | đ/bộ | 507.000 | Như trên
Máng táng quang ECO lắp âm 2 bóng 1.2m | đ/bộ | 652.000 | Như trên
Máng táng quang ECO lắp âm 3 bóng 0.6m | đ/bộ | 727.000 | Như trên
Máng táng quang ECO lắp âm 3 bóng 1.2m | đ/bộ | 1.079.000 | Như trên
Máng táng quang ECO lắp âm 4 bóng 0.6m | đ/bộ | 860.000 | Như trên
Máng táng quang ECO lắp âm 4 bóng 1.2m | đ/bộ | 1.252.000 | Như trên
MÁNG ĐÈN TÁN QUANG ECO LẮP ÂM (bao gồm tăng phô điện từ, con mồi)
Máng táng quang ECO lắp âm 1 bóng 0.6m | đ/bộ | 274.000 | Như trên
Máng táng quang ECO lắp âm 1 bóng 1.2m | đ/bộ | 383.000 | Như trên
Máng táng quang ECO lắp âm 2 bóng 0.6m | đ/bộ | 423.000 | Như trên
Máng táng quang ECO lắp âm 2 bóng 1.2m | đ/bộ | 582.000 | Như trên
Máng táng quang ECO lắp âm 3 bóng 0.6m | đ/bộ | 589.000 | Như trên
Máng táng quang ECO lắp âm 3 bóng 1.2m | đ/bộ | 931.000 | Như trên
Máng táng quang ECO lắp âm 4 bóng 0.6m | đ/bộ | 673.000 | Như trên
Máng táng quang ECO lắp âm 4 bóng 1.2m | đ/bộ | 1.100.000 | Như trên
MÁNG ĐÈN TÁN QUANG ECO LẮP NỔI (bao gồm tăng phô điện từ, con mồi)
Máng táng quang ECO lắp nổi 1 bóng 0.6m | đ/bộ | 336.000 | Như trên
Máng táng quang ECO lắp nổi 1 bóng 1.2m | đ/bộ | 499.000 | Như trên
Máng táng quang ECO lắp nổi 2 bóng 0.6m | đ/bộ | 507.000 | Như trên
Máng táng quang ECO lắp nổi 2 bóng 1.2m | đ/bộ | 652.000 | Như trên
Máng táng quang ECO lắp nổi 3 bóng 0.6m | đ/bộ | 727.000 | Như trên
Máng táng quang ECO lắp nổi 3 bóng 1.2m | đ/bộ | 1.079.000 | Như trên
Máng táng quang ECO lắp nổi 4 bóng 0.6m | đ/bộ | 860.000 | Như trên
Máng táng quang ECO lắp nổi 4 bóng 1.2m | đ/bộ | 1.252.000 | Như trên
MÁNG ĐÈN TÁN QUANG ECO LẮP NỔI (bao gồm tăng phô điện từ, con mồi)
Máng táng quang ECO lắp nổi 1 bóng 0.6m | đ/bộ | 282.000 | Như trên
Máng táng quang ECO lắp nổi 1 bóng 1.2m | đ/bộ | 393.000 | Như trên
Máng táng quang ECO lắp nổi 2 bóng 0.6m | đ/bộ | 435.000 | Như trên
Máng táng quang ECO lắp nổi 2 bóng 1.2m | đ/bộ | 598.000 | Như trên
Máng táng quang ECO lắp nổi 3 bóng 0.6m | đ/bộ | 604.000 | Như trên
Máng táng quang ECO lắp nổi 3 bóng 1.2m | đ/bộ | 956.000 | Như trên
Máng táng quang ECO lắp nổi 4 bóng 0.6m | đ/bộ | 691.000 | Như trên
Máng táng quang ECO lắp nổi 4 bóng 1.2m | đ/bộ | 1.129.000 | Như trên
BÓNG TIẾT KIỆM ĐIỆN
Bóng đèn compact S2U 5W | đ/cái | 50.600 | Như trên
Bóng đèn compact S2U 7W | đ/cái | 50.600 | Như trên
Bóng đèn compact S2U 9W | đ/cái | 61.600 | Như trên
Bóng đèn compact S2U 11W | đ/cái | 68.750 | Như trên
Bóng đèn compact S2U 5W | đ/cái | 68.200 | Như trên
Bóng đèn compact L2U 5W | đ/cái | 47.850 | Như trên
Bóng đèn compact L2U 7W | đ/cái | 47.850 | Như trên
Bóng đèn compact L2U 9W | đ/cái | 52.250 | Như trên
Bóng đèn compact L2U 11W | đ/cái | 57.750 | Như trên
Bóng đèn compact L2U 13W | đ/cái | 57.750 | Như trên
Bóng đèn compact L2U 15W | đ/cái | 59.400 | Như trên
Bóng đèn compact S3U 7W | đ/cái | 68.750 | Như trên
Bóng đèn compact S3U 9W | đ/cái | 78.650 | Như trên
Bóng đèn compact S3U 11W | đ/cái | 78.650 | Như trên
Bóng đèn compact S3U 13W | đ/cái | 80.850 | Như trên
Bóng đèn compact L3U 15W | đ/cái | 72.050 | Như trên
Bóng đèn compact L3U 18W | đ/cái | 72.050 | Như trên
Bóng đèn Compact xoắn nhỏ 5W | đ/cái | 76.450 | Như trên
Bóng đèn Compact xoắn nhỏ 7W | đ/cái | 76.450 | Như trên
Bóng đèn Compact xoắn nhỏ 9W | đ/cái | 84.150 | Như trên
Bóng đèn Compact xoắn nhỏ 13W | đ/cái | 84.150 | Như trên
Bóng đèn Compact xoắn lớn 5W | đ/cái | 83.050 | Như trên
Bóng đèn Compact xoắn lớn 7W | đ/cái | 83.050 | Như trên
Bóng đèn Compact xoắn lớn 9W | đ/cái | 83.050 | Như trên
Bóng đèn Compact xoắn lớn 9W | đ/cái | 83.050 | Như trên
Bóng đèn Compact xoắn lớn 13W | đ/cái | 97.900 | Như trên
Bóng đèn Compact xoắn lớn 18W | đ/cái | 106.700 | Như trên
ĐÈN DOWNLIGHT
Đèn downlight âm trần phi 75 | đ/cái | 49.500 | Như trên
Đèn downlight âm trần phi 85 | đ/cái | 63.800 | Như trên
Đèn downlight âm trần phi 95 | đ/cái | 64.900 | Như trên
Đèn downlight âm trần phi 100 | đ/cái | 68.200 | Như trên
Đèn downlight âm trần phi 120 | đ/cái | 94.600 | Như trên
Đèn downlight âm trần phi 155 | đ/cái | 114.400 | Như trên
TẮC TE (CON MỒI)
Tắc te (con mồi) | đ/cái | 2.970 | Như trên
Tắc te (con mồi) | đ/cái | 4.950 | Như trên
Tắc te dùng cho máng 1,2m | đ/cái | 3.190 | Như trên
TĂNG PHÔ/CHẤN LƯU
Tăng phô thường dùng cho bóng 0.6m | đ/cái | 52.800 | Như trên
Tăng phô thường dùng cho bóng 1.2m | đ/cái | 52.800 | Như trên
Tăng phô thường dùng cho bóng 0.6m | đ/cái | 52.800 | Như trên
Tăng phô thường dùng cho bóng 1.2m | đ/cái | 52.800 | Như trên
Tăng phô mỏng dùng cho bóng 0.6m | đ/cái | 53.900 | Như trên
Tăng phô mỏng dùng cho bóng 1.2m | đ/cái | 53.900 | Như trên
Tăng phô mỏng dùng cho bóng 0.6m | đ/cái | 53.900 | Như trên
Tăng phô mỏng dùng cho bóng 1.2m | đ/cái | 53.900 | Như trên
CÔNG TẮC Ổ CẮM COMET
Mặt 1 lỗ | đ/cái | 11.550 | Như trên
Mặt 2 lỗ | đ/cái | 11.550 | Như trên
Mặt 3 lỗ | đ/cái | 11.550 | Như trên
Mặt 4 lỗ | đ/cái | 16.060 | Như trên
Mặt 5 lỗ | đ/cái | 18.370 | Như trên
Mặt 6 lỗ | đ/cái | 19.800 | Như trên
Mặt MCB 1 cực | đ/cái | 12.980 | Như trên
Mặt MCB 2 cực | đ/cái | 12.980 | Như trên
Mặt CB đen | đ/cái | 12.980 | Như trên
Ổ cắm đơn 2 chấu | đ/cái | 27.500 | Như trên
Ổ cắm đôi 2 chấu | đ/cái | 46.200 | Như trên
Ổ cắm ba 2 chấu | đ/cái | 62.700 | Như trên
Ổ cắm đơn 2 chấu + 1 lỗ | đ/cái | 35.200 | Như trên
Ổ cắm đơn 2 chấu + 2 lỗ | đ/cái | 35.200 | Như trên
Ổ cắm đơn 3 chấu | đ/cái | 41.250 | Như trên
Ổ cắm đôi 3 chấu | đ/cái | 64.350 | Như trên
Ổ cắm đơn 3 chấu + 1 lỗ | đ/cái | 50.600 | Như trên
Ổ cắm đơn 3 chấu + 2 lỗ | đ/cái | 58.300 | Như trên
Công tắc 1 chiều | đ/cái | 7.150 | Như trên
Công tắc 2 chiều | đ/cái | 13.200 | Như trên
Công tắc 2 cực 20A | đ/cái | 60.500 | Như trên
Nút nhấn chuông | đ/cái | 22.770 | Như trên
Đèn báo xanh lá | đ/cái | 14.850 | Như trên
Đèn báo đỏ | đ/cái | 14.850 | Như trên
Ổ cắm Tivi | đ/cái | 30.800 | Như trên
Ổ cắm điện thoại | đ/cái | 50.600 | Như trên
Ổ cắm mạng LAN | đ/cái | 59.950 | Như trên
Chiết áp quạt 400W | đ/cái | 88.000 | Như trên
Chiết áp đèn 500W | đ/cái | 87.780 | Như trên
Chiết áp đèn 1000W | đ/cái | 117.370 | Như trên
CHUÔNG COMET
Chuông điện | đ/cái | 107.800 | Như trên
Nút nhấn chuông | đ/cái | 50.050 | Như trên
ỐNG LUỒN TRÒN COMET
Ống luồn tròn PVC phi 16 | đ/cây | 19.200 | Như trên
Ống luồn tròn PVC phi 20 | đ/cây | 25.800 | Như trên
Ống luồn tròn PVC phi 25 | đ/cây | 36.500 | Như trên
Ống luồn tròn PVC phi 32 | đ/cây | 60.500 | Như trên
ỐNG LUỒN TRÒN PVC - L.SERIES COMET
Ống luồn Comet 16mm dài 2.92m | đ/cây | 17.160 | Như trên
Ống luồn Comet 20mm dài 2.92m | đ/cây | 23.760 | Như trên
Ống luồn Comet 25mm dài 2.92m | đ/cây | 33.000 | Như trên
Ống luồn Comet 32mm dài 2.92m | đ/cây | 54.120 | Như trên
ỐNG RUỘT GÀ COMET
Ống ruột gà phi 16 | đ/cuộn | 132.000 | Như trên
Ống ruột gà phi 20 | đ/cuộn | 170.500 | Như trên
Ống ruột gà phi 25 | đ/cuộn | 220.000 | Như trên
Ống ruột gà phi 32 | đ/cuộn | 352.000 | Như trên
MCB COMET
Cầu dao tự động MCB tép 1 pha 6A | đ/cái | 36.300 | Như trên
Cầu dao tự động MCB tép 1 pha 10A | đ/cái | 36.300 | Như trên
Cầu dao tự động MCB tép 1 pha 16A | đ/cái | 36.300 | Như trên
Cầu dao tự động MCB tép 1 pha 20A | đ/cái | 36.300 | Như trên
Cầu dao tự động MCB tép 1 pha 25A | đ/cái | 36.300 | Như trên
Cầu dao tự động MCB tép 1 pha 32A | đ/cái | 36.300 | Như trên
Cầu dao tự động MCB tép 1 pha 40A | đ/cái | 36.300 | Như trên
Cầu dao tự động MCB tép 1 pha 50A | đ/cái | 42.900 | Như trên
Cầu dao tự động MCB tép 1 pha 63A | đ/cái | 42.900 | Như trên
Cầu dao tự động MCB tép 2 pha 6A | đ/cái | 77.000 | Như trên
Cầu dao tự động MCB tép 2 pha 10A | đ/cái | 77.000 | Như trên
Cầu dao tự động MCB tép 2 pha 16A | đ/cái | 77.000 | Như trên
Cầu dao tự động MCB tép 2 pha 20A | đ/cái | 77.000 | Như trên
Cầu dao tự động MCB tép 2 pha 25A | đ/cái | 77.000 | Như trên
Cầu dao tự động MCB tép 2 pha 32A | đ/cái | 77.000 | Như trên
Cầu dao tự động MCB tép 2 pha 40A | đ/cái | 77.000 | Như trên
Cầu dao tự động MCB tép 2 pha 50A | đ/cái | 92.400 | Như trên
Cầu dao tự động MCB tép 2 pha 63A | đ/cái | 92.400 | Như trên
Cầu dao tự động MCB tép 2 pha 80A | đ/cái | 319.000 | Như trên
Cầu dao tự động MCB tép 2 pha 99A | đ/cái | 319.000 | Như trên
Cầu dao tự động MCB tép 3 pha 6A | đ/cái | 129.800 | Như trên
Cầu dao tự động MCB tép 3 pha 10A | đ/cái | 129.800 | Như trên
Cầu dao tự động MCB tép 3 pha 16A | đ/cái | 129.800 | Như trên
Cầu dao tự động MCB tép 3 pha 6A | đ/cái | 129.800 | Như trên
Cầu dao tự động MCB tép 3 pha 25A | đ/cái | 129.800 | Như trên
Cầu dao tự động MCB tép 3 pha 32A | đ/cái | 129.800 | Như trên
Cầu dao tự động MCB tép 3 pha 40A | đ/cái | 129.800 | Như trên
Cầu dao tự động MCB tép 3 pha 50A | đ/cái | 154.000 | Như trên
Cầu dao tự động MCB tép 3 pha 63A | đ/cái | 154.000 | Như trên
Cầu dao tự động MCB tép 3 pha 80A | đ/cái | 473.000 | Như trên
Cầu dao tự động MCB tép 3 pha 99A | đ/cái | 473.000 | Như trên
HỘP NHỰA GẮN NỔI COMET
Hộp nhựa gắn nổi | đ/cái | 9.350 | Như trên
TỦ ĐIỆN COMET
Tủ điện âm tường kim loại 2 đường | đ/cái | 127.600 | Như trên
Tủ điện âm tường kim loại 3 đường | đ/cái | 127.600 | Như trên
Tủ điện âm tường kim loại 4 đường | đ/cái | 127.600 | Như trên
Tủ điện âm tường kim loại 6 đường | đ/cái | 203.500 | Như trên
Tủ điện âm tường kim loại 9 đường | đ/cái | 320.100 | Như trên
Tủ điện âm tường kim loại 13 đường | đ/cái | 415.800 | Như trên
Tủ điện âm tường kim loại 17 đường | đ/cái | 640.200 | Như trên
Tủ điện 2 cửa 18 đường | đ/cái | 591.800 | Như trên
Tủ điện 2 cửa 16 đường | đ/cái | 976.800 | Như trên
Tủ điện 4 của 36 đường | đ/cái | 1.183.600 | Như trên
Tủ điện 4 của 52 đường | đ/cái | 1.503.700 | Như trên
Tủ điện âm tường đế kim loại, mặt nhựa từ 2 đến 4 | đ/cái | 168.300 | Như trên
Tủ điện âm tường đế kim loại, mặt nhựa từ 3 đến 6 | đ/cái | 221.100 | Như trên
Tủ điện âm tường đế kim loại, mặt nhựa từ 4 đến 8 | đ/cái | 336.600 | Như trên
Tủ điện âm tường đế kim loại, mặt nhựa từ 8 đến 12 | đ/cái | 389.400 | Như trên
TĂNG PHÔ SILEX
Tăng phô Silex dùng cho bóng 0.6m | đ/cái | 30.000 | Như trên
Tăng phô Silex dùng cho bóng 1.2m | đ/cái | 30.000 | Như trên
DÂY ĐIỆN THOẠI COMET
Dây điện thoại Comet loại 200m | đ/cuộn | 700.000 | Như trên
Dây điện thoại Comet loại 100m | đ/cuộn | 350.000 | Như trên
DÂY TV COMET
Dây Tivi Comet loại 200m | đ/cuộn | 800.000 | Như trên
S-SERIES
Mặt 1 lỗ cỡ L, màu trắng dùng cho khung viền S01B | đ/cuộn | 9.900 | Như trên
Mặt 1 lỗ cỡ M, màu trắng dùng cho khung viền S012M | đ/cuộn | 9.900 | Như trên
Mặt 2 lỗ cỡ M, màu trắng dùng cho khung viền S012M | đ/cuộn | 9.900 | Như trên
Mặt 1 lỗ cỡ L, màu gỗ đào dùng cho khung viền S01B | đ/cuộn | 9.900 | Như trên
Mặt 1 lỗ cỡ M, màu gỗ đào dùng cho khung viền | đ/cuộn | 9.900 | Như trên
Mặt 2 lỗ cỡ M, màu gỗ đào dùng cho khung viền | đ/cuộn | 9.900 | Như trên
Mặt 1 lỗ cỡ L, màu trắng in hoa văn trống đồng dùng | đ/cuộn | 11.550 | Như trên
Mặt 1 lỗ cỡ M, màu trắng in hoa văn trống đồng dùng | đ/cuộn | 11.550 | Như trên
Mặt 2 lỗ cỡ M, màu trắng in hoa văn trống đồng dùng | đ/cuộn | 11.550 | Như trên
Mặt 1 lỗ cỡ L, màu vàng in hoa văn trống đồng dùng | đ/cuộn | 11.550 | Như trên
Mặt 1 lỗ cỡ M, màu vàng in hoa văn trống đồng dùng | đ/cuộn | 11.550 | Như trên
Mặt 2 lỗ cỡ M, màu vàng in hoa văn trống đồng dùng | đ/cuộn | 11.550 | Như trên
Mặt 1 lỗ cỡ L, màu bạc in hoa văn trống đồng dùng | đ/cuộn | 11.550 | Như trên
Mặt 1 lỗ cỡ M, màu bạc in hoa văn trống đồng dùng | đ/cuộn | 11.550 | Như trên
Mặt 2 lỗ cỡ M, màu bạc in hoa văn trống đồng dùng | đ/cuộn | 11.550 | Như trên
Khung mặt viền 1 lỗ lớn chỉ dùng cho 4 loại phím | đ/cuộn | 9.900 | Như trên
Khung mặt viền dùng cho các phím trung và loại viền1 | đ/cuộn | 9.900 | Như trên
Hạt ổ cắm 2 chấu cỡ M 10A | đ/cuộn | 29.700 | Như trên
Hạt ổ cắm 3 chấu cỡ M 16A | đ/cuộn | 52.800 | Như trên
Hạt ổ cắm đa năng cỡ M 13A | đ/cuộn | 66.000 | Như trên
Hạt công tắc đơn 1 chiều cỡ L 16A | đ/cuộn | 29.700 | Như trên
Hạt công tắc đơn 1 chiều cỡ M 16A | đ/cuộn | 23.100 | Như trên
Hạt công tắc đơn 2 chiều cỡ L 16A | đ/cuộn | 42.900 | Như trên
Hạt công tắc đơn 2 chiều cỡ M 16A | đ/cuộn | 42.900 | Như trên
Hạt công tắc đôi 1 chiều cỡ XS 16A | đ/cuộn | 37.950 | Như trên
Hạt công tắc đôi 2 chiều cỡ XS 16A | đ/cuộn | 61.050 | Như trên
Hạt công tắc ba 1 chiều cỡ S 16A | đ/cuộn | 72.600 | Như trên
Hạt công tắc 2 cực 10A | đ/cuộn | 140.250 | Như trên
Hạt công tắc 3 vị trí 16A | đ/cuộn | 214.500 | Như trên
Hạt công tắc hẹn giờ 1.5 phút 0.3A | đ/cuộn | 255.750 | Như trên
Hạt công tắc cảm ứng âm thanh ánh sáng 0.3A | đ/cuộn | 247.500 | Như trên
Đèn báo màu đỏ cỡ M | đ/cuộn | 29.425 | Như trên
Đèn báo chữ "Không làm phiền" | đ/cuộn | 247.500 | Như trên
Hạt nút nhấn chuông cỡ M 16A | đ/cuộn | 46.200 | Như trên
Hạt nút nhấn chuông cỡ L 16A | đ/cuộn | 51.975 | Như trên
Chiết áp đèn 300W | đ/cuộn | 189.750 | Như trên
Chiết áp quạt 300W | đ/cuộn | 206.250 | Như trên
Hạt ổ cắm mạng LAN 8 dây | đ/cuộn | 165.000 | Như trên
Hạt ổ cắm TV | đ/cuộn | 61.050 | Như trên
Hạt ổ cắm điện thoại | đ/cuộn | 94.050 | Như trên
Hạt ổ cắm điện thoại có nắp che | đ/cuộn | 118.800 | Như trên
Hạt ổ cắm đầu ra dây cáp | đ/cuộn | 54.450 | Như trên
Hat che trơn | đ/cuộn | 14.025 | Như trên
Bộ công tắc đơn chiều cỡ L 16A | đ/bộ | 45.000 | Như trên
Bộ công tắc đơn 2 chiều cỡ L 16A | đ/bộ | 57.000 | Như trên
Bộ công tắc đơn 1 chiều cỡ M 16A | đ/bộ | 39.000 | Như trên
Bộ công tắc đơn 2 chiều cỡ M 16A | đ/bộ | 57.000 | Như trên
Bộ nút nhấn chuông cỡ lớn 16A | đ/bộ | 65.250 | Như trên
Bộ công tắc đôi 1 chiều cỡ M 16A | đ/bộ | 60.000 | Như trên
Bộ công tắc đôi 2 chiều cỡ M 16A | đ/bộ | 96.000 | Như trên
Bộ công tắc đôi gồm 1 công tắc 1 chiều cỡ M và 1 | đ/bộ | 78.000 | Như trên
Bộ công tắc 3 chiều cỡ S 16A | đ/bộ | 92.400 | Như trên
Bộ công tắc ba gồm 2 công tắc 1 chiều cỡ XS và 1 | đ/bộ | 100.650 | Như trên
Bộ công tắc bốn 1 chiều cỡ XS 16A | đ/bộ | 95.700 | Như trên
Bộ công tắc bốn gồm 2 công tắc 1 chiều và 2 công | đ/bộ | 118.800 | Như trên
Bộ thẻ khóa từ 16A có thời gian trễ | đ/bộ | 930.000 | Như trên
Chìa khóa dùng cho STY16 | đ/bộ | 11.250 | Như trên
Bộ ổ cắm đơn 2 chấu 16A | đ/bộ | 45.000 | Như trên
Bộ ổ cắm đôi 2 chấu 16A | đ/bộ | 72.000 | Như trên
Bộ ổ cắm đơn 3 chấu 16A | đ/bộ | 66.000 | Như trên
Bộ ổ cắm đôi 3 chấu 16A | đ/bộ | 114.000 | Như trên
Bộ ổ cắm đơn đa năng 13A | đ/bộ | 78.000 | Như trên
Bộ ổ cắm đôi đa năng 13A | đ/bộ | 138.000 | Như trên
Bộ ổ cắm 2 chấu 16A và 1 công tắc 1 chiều cỡ M 16A | đ/bộ | 66.000 | Như trên
Bộ ổ cắm 2 chấu 16A và 2 công tắc 1 chiều cỡ SX 16A | đ/bộ | 79.500 | Như trên
Bộ ổ cắm điện thoại đơn | đ/bộ | 103.500 | Như trên
Bộ ổ cắm điện thoại đôi | đ/bộ | 189.000 | Như trên
Bộ ổ cắm Tivi đơn | đ/bộ | 73.500 | Như trên
Bộ ổ cắm Tivi đôi | đ/bộ | 129.000 | Như trên
Bộ ổ cắm Tivi + ổ cắm điện thoại | đ/bộ | 159.000 | Như trên
BĂNG KEO
Băng keo điện Nano 10 Yard | đ/cuộn | 5.000 | Như trên
Băng keo điện Nano 10 Yard | đ/cuộn | 9.000 | Như trên
Băng keo trong T8 | đ/cuộn | 8.000 | Như trên
Băng keo trong T10 | đ/cuộn | 11.000 | Như trên
ĐÈN LED CHIẾU SÁNG ĐƯỜNG PHỐ MFUHAILIGHT DMC: THƯƠNG HIỆU BỘ ĐIỆN THUỘC EU/G7 - BẢO HÀNH: 5 NĂM. ( WWW.FUHAILIGHT.COM.VN - ĐT: 02573.822.181)
DMC 30W , quang thông bộ đèn >= 4650 Lm, hiệu suất quang bộ đèn >= 155 Lm/W, IK10, IP67, Diming 2-5 cấp, chống xung sét >= 20Kv | đ/bộ | 5.650.000 | Công ty TNHH SX TM Hưng Phú Hải
DMC 40W , quang thông bộ đèn >= 6000 Lm, hiệu suất quang bộ đèn >= 150 Lm/W, IK10, IP67, Diming 2-5 cấp, chống xung sét >= 20Kv | đ/bộ | 6.450.000 | 139 Trần Hưng Đạo, Tuy Hòa, Phú Yên
DMC 50W , quang thông bộ đèn >= 7500 Lm, hiệu suất quang bộ đèn >= 150 Lm/W, IK10, IP67, Diming 2-5 cấp, chống xung sét >= 20Kv | đ/bộ | 7.150.000 | Tel: 02573.822.181 - 0943.042.098
DMC 60W , quang thông bộ đèn >= 8700 Lm, hiệu suất quang bộ đèn >= 145 Lm/W, IK10, IP67, Diming 2-5 cấp, chống xung sét >= 20Kv | đ/bộ | 7.700.000 | (Giá đến chân CT đã có thuế GTGT 10%)
DMC 70W , quang thông bộ đèn >= 11.200 Lm, hiệu suất quang bộ đèn >= 160 Lm/W, IP67, IK08, Diming 2-5 cấp, chống xung sét >= 20Kv | đ/bộ | 8.550.000 | Như trên
DMC 75W , quang thông bộ đèn >= 12.000 Lm, hiệu suất quang bộ đèn >= 160 Lm/W, IP67, IK08, Diming 2-5 cấp, chống xung sét >= 20Kv | đ/bộ | 8.660.000 | Như trên
DMC 80W , quang thông bộ đèn >= 12.800 Lm, hiệu suất quang bộ đèn >= 160 Lm/W, IP67, IK08, Diming 2-5 cấp, chống xung sét >= 20Kv | đ/bộ | 9.000.000 | Như trên
DMC 90W , quang thông bộ đèn >= 14.400 Lm, hiệu suất quang bộ đèn >= 160 Lm/W, IP67, IK08, Diming 2-5 cấp, chống xung sét >= 20Kv | đ/bộ | 9.750.000 | Như trên
DMC 100W , quang thông bộ đèn >= 16.000 Lm, hiệu suất quang bộ đèn >= 160 Lm/W, IP67, IK08, Diming 2-5 cấp, chống xung sét >= 20Kv | đ/bộ | 11.350.000 | Như trên
DMC 120W , quang thông bộ đèn >= 19.200 Lm, hiệu suất quang bộ đèn >= 160 Lm/W, IP67, IK08, Diming 2-5 cấp, chống xung sét >= 20Kv | đ/bộ | 12.450.000 | Như trên
DMC 140W , quang thông bộ đèn >= 22.400 Lm, hiệu suất quang bộ đèn >= 160 Lm/W, IP67, IK08, Diming 2-5 cấp, chống xung sét >= 20Kv | đ/bộ | 13.500.000 | Như trên
DMC 150W , quang thông bộ đèn >= 24.000 Lm, hiệu suất quang bộ đèn >= 160 Lm/W, IP67, IK08, Diming 2-5 cấp, chống xung sét >= 20Kv | đ/bộ | 14.000.000 | Như trên
DMC 180W , quang thông bộ đèn >= 28.800 Lm, hiệu suất quang bộ đèn >= 160 Lm/W, IP67, IK08, Diming 2-5 cấp, chống xung sét >= 20Kv | đ/bộ | 18.500.000 | Như trên
DMC 200W , quang thông bộ đèn >= 31.000 Lm, hiệu suất quang bộ đèn >= 155 Lm/W, IP67, IK08, Diming 2-5 cấp, chống xung sét >= 20Kv | đ/bộ | 20.550.000 | Như trên
ĐÈN LED CHIẾU SÁNG ĐƯỜNG PHỐ MFUHAILIGHT GMC: THƯƠNG HIỆU BỘ ĐIỆN THUỘC EU/G7 - BẢO HÀNH: 5 NĂM.( WWW.FUHAILIGHT.COM.VN - ĐT: 02573.822.181)
GMC 60W , quang thông bộ đèn >= 7.800 Lm, hiệu suất quang bộ đèn >= 130Lm/W, IP66, IK08, Diming 2-5 cấp, chống xung sét >= 20Kv | đ/bộ | 6.380.000 | Như trên
GMC 70W , quang thông bộ đèn >= 9.100 Lm, hiệu suất quang bộ đèn >= 130Lm/W, IP66, IK08, Diming 2-5 cấp, chống xung sét >= 20Kv | đ/bộ | 7.150.000 | Như trên
GMC 75W , quang thông bộ đèn >= 9.750 Lm, hiệu suất quang bộ đèn >= 130Lm/W, IP66, IK08, Diming 2-5 cấp, chống xung sét >= 20Kv | đ/bộ | 7.330.000 | Như trên
GMC 80W , quang thông bộ đèn >= 10.400 Lm, hiệu suất quang bộ đèn >= 130Lm/W, IP66, IK08, Diming 2-5 cấp, chống xung sét >= 20Kv | đ/bộ | 7.550.000 | Như trên
GMC 90W , quang thông bộ đèn >= 11.700 Lm, hiệu suất quang bộ đèn >= 130Lm/W, IP66, IK08, Diming 2-5 cấp, chống xung sét >= 20Kv | đ/bộ | 8.100.000 | Như trên
GMC 100W , quang thông bộ đèn >= 13.000 Lm, hiệu suất quang bộ đèn >= 130Lm/W, IP66, IK08, Diming 2-5 cấp, chống xung sét >= 20Kv | đ/bộ | 8.900.000 | Như trên
GMC 120W , quang thông bộ đèn >= 15.600 Lm, hiệu suất quang bộ đèn >= 130Lm/W, IP66, IK08, Diming 2-5 cấp, chống xung sét >= 20Kv | đ/bộ | 10.700.000 | Như trên
GMC 135W , quang thông bộ đèn >= 17.550 Lm, hiệu suất quang bộ đèn >= 130Lm/W, IP66, IK08, Diming 2-5 cấp, chống xung sét >= 20Kv | đ/bộ | 11.200.000 | Như trên
GMC 150W , quang thông bộ đèn >= 19.500 Lm, hiệu suất quang bộ đèn >= 130Lm/W, IP66, IK08, Diming 2-5 cấp, chống xung sét >= 20Kv | đ/bộ | 11.850.000 | Như trên
GMC 180W , quang thông bộ đèn >= 23.400 Lm, hiệu suất quang bộ đèn >= 130Lm/W, IP66, IK08, Diming 2-5 cấp, chống xung sét >= 20Kv | đ/bộ | 13.400.000 | Như trên
GMC 200W , quang thông bộ đèn >= 26.000 Lm, hiệu suất quang bộ đèn >= 130Lm/W, IP66, IK08, Diming 2-5 cấp, chống xung sét >= 20Kv | đ/bộ | 14.750.000 | Như trên
GMC 250W , quang thông bộ đèn >= 32.500 Lm, hiệu suất quang bộ đèn >= 130Lm/W, IP66, IK08, Diming 2-5 cấp, chống xung sét >= 20Kv | đ/bộ | 16.650.000 | Như trên
ĐÈN LED CHIẾU SÁNG ĐƯỜNG PHỐ MFUHAILIGHT CMC: THƯƠNG HIỆU BỘ ĐIỆN THUỘC EU/G7 - BẢO HÀNH: 5 NĂM. ( WWW.FUHAILIGHT.COM.VN - ĐT: 02573.822.181)
CMC 30W, quang thông bộ đèn >= 4200 Lm, hiệu suất quang bộ đèn >= 140Lm/W, IP67, Diming 2-5 cấp, chống xung sét >= 20Kv | đ/bộ | 5.170.000 | Như trên
CMC 40W, quang thông bộ đèn >= 5600 Lm, hiệu suất quang bộ đèn >= 140Lm/W, IP67, Diming 2-5 cấp, chống xung sét >= 20Kv | đ/bộ | 5.670.000 | Như trên
CMC 50W, quang thông bộ đèn >= 7000 Lm, hiệu suất quang bộ đèn >= 140Lm/W, IP67, Diming 2-5 cấp, chống xung sét >= 20Kv | đ/bộ | 6.350.000 | Như trên
CMC 60W, quang thông bộ đèn >= 8400 Lm, hiệu suất quang bộ đèn >= 140Lm/W, IP67, Diming 2-5 cấp, chống xung sét >= 20Kv | đ/bộ | 7.370.000 | Như trên
CMC 70W, quang thông bộ đèn >= 9800 Lm, hiệu suất quang bộ đèn >= 140Lm/W, IP67, Diming 2-5 cấp, chống xung sét >= 20Kv | đ/bộ | 8.250.000 | Như trên
CMC 75W, quang thông bộ đèn >= 10.500 Lm, hiệu suất quang bộ đèn >= 140Lm/W, IP67, Diming 2-5 cấp, chống xung sét >= 20Kv | đ/bộ | 8.500.000 | Như trên
CMC 80W, quang thông bộ đèn >= 11.200 Lm, hiệu suất quang bộ đèn >= 140Lm/W, IP67, Diming 2-5 cấp, chống xung sét >= 20Kv | đ/bộ | 8.690.000 | Như trên
CMC 90W, quang thông bộ đèn >= 12.600 Lm, hiệu suất quang bộ đèn >= 140Lm/W, IP67, Diming 2-5 cấp, chống xung sét >= 20Kv | đ/bộ | 9.500.000 | Như trên
CMC 100W, quang thông bộ đèn >= 14.000 Lm, hiệu suất quang bộ đèn >= 140Lm/W, IP67, Diming 2-5 cấp, chống xung sét >= 20Kv | đ/bộ | 10.780.000 | Như trên
CMC 120W, quang thông bộ đèn >= 16.800 Lm, hiệu suất quang bộ đèn >= 140Lm/W, IP67, Diming 2-5 cấp, chống xung sét >= 20Kv | đ/bộ | 12.980.000 | Như trên
CMC 140W, quang thông bộ đèn >= 19.600 Lm, hiệu suất quang bộ đèn >= 140Lm/W, IP67, Diming 2-5 cấp, chống xung sét >= 20Kv | đ/bộ | 13.420.000 | Như trên
CMC 150W, quang thông bộ đèn >= 21.000 Lm, hiệu suất quang bộ đèn >= 140Lm/W, IP67, Diming 2-5 cấp, chống xung sét >= 20Kv | đ/bộ | 13.750.000 | Như trên
CMC 160W, quang thông bộ đèn >= 22.400 Lm, hiệu suất quang bộ đèn >= 140Lm/W, IP67, Diming 2-5 cấp, chống xung sét >= 20Kv | đ/bộ | 14.520.000 | Như trên
ĐÈN LED CHIẾU SÁNG ĐƯỜNG PHỐ MFUHAILIGHT CMOS: THƯƠNG HIỆU BỘ ĐIỆN THUỘC EU/G7 - BẢO HÀNH: 5 NĂM.( WWW.FUHAILIGHT.COM.VN - ĐT: 02573.822.181)
CMOS 60W, quang thông bộ đèn >= 9000 Lm, hiệu suất quang bộ đèn >= 150 Lm/W, IP68, IK10, Diming 2-5 cấp, chống xung sét >= 20Kv | đ/bộ | 9.150.000 | Như trên
CMOS 70W, quang thông bộ đèn >= 10.500 Lm, hiệu suất quang bộ đèn >= 150 Lm/W, IP68, IK10, Diming 2-5 cấp, chống xung sét >= 20Kv | đ/bộ | 9.650.000 | Như trên
CMOS 75W, quang thông bộ đèn >= 11.250 Lm, hiệu suất quang bộ đèn >= 150Lm/W, IP68, IK10, Diming 2-5 cấp, chống xung sét >= 20Kv | đ/bộ | 9.800.000 | Như trên
CMOS 80W, quang thông bộ đèn >= 11.600 Lm, hiệu suất quang bộ đèn >= 145 Lm/W, IP68, IK10, Diming 2-5 cấp, chống xung sét >= 20Kv | đ/bộ | 10.500.000 | Như trên
CMOS 90W, quang thông bộ đèn >= 13.050 Lm, hiệu suất quang bộ đèn >= 145 Lm/W, IP68, IK10, Diming 2-5 cấp, chống xung sét >= 20Kv | đ/bộ | 11.450.000 | Như trên
CMOS 107W, quang thông bộ đèn >= 16.050 Lm, hiệu suất quang bộ đèn >= 150 Lm/W, IP68, IK10, Diming 2-5 cấp, chống xung sét >= 20Kv | đ/bộ | 12.900.000 | Như trên
CMOS 123W, quang thông bộ đèn >= 18.450 Lm, hiệu suất quang bộ đèn >= 150 Lm/W, IP68, IK10, Diming 2-5 cấp, chống xung sét >= 20Kv | đ/bộ | 14.450.000 | Như trên
CMOS 139W, quang thông bộ đèn >= 20.850 Lm, hiệu suất quang bộ đèn >= 150 Lm/W, IP68, IK10, Diming 2-5 cấp, chống xung sét >= 20Kv | đ/bộ | 15.250.000 | Như trên
CMOS 150W, quang thông bộ đèn >= 22.500 Lm, hiệu suất quang bộ đèn >= 150 Lm/W, IP68, IK10, Diming 2-5 cấp, chống xung sét >= 20Kv | đ/bộ | 15.900.000 | Như trên
CMOS 160W, quang thông bộ đèn >= 23.200 Lm, hiệu suất quang bộ đèn >= 145 Lm/W, IP68, IK10, Diming 2-5 cấp, chống xung sét >= 20Kv | đ/bộ | 16.800.000 | Như trên
ĐÈN LED CHIẾU SÁNG ĐƯỜNG PHỐ MFUHAILIGHT KMC: THƯƠNG HIỆU BỘ ĐIỆN THUỘC EU/G7 - BẢO HÀNH: 5 NĂM. ( WWW.FUHAILIGHT.COM.VN - ĐT: 02573.822.181)
KMC 50W, quang thông bộ đèn >= 7000 Lm, hiệu suất quang bộ đèn >= 140Lm/W, IP66, IK08, Diming 2-5 cấp, chống xung sét >= 20Kv | đ/bộ | 6.800.000 | Như trên
KMC 60W, quang thông bộ đèn >= 8400 Lm, hiệu suất quang bộ đèn >= 140Lm/W, IP66, IK08, Diming 2-5 cấp, chống xung sét >= 20Kv | đ/bộ | 7.500.000 | Như trên
KMC 70W, quang thông bộ đèn >= 9800 Lm, hiệu suất quang bộ đèn >= 140Lm/W, IP66, IK08, Diming 2-5 cấp, chống xung sét >= 20Kv | đ/bộ | 7.950.000 | Như trên
KMC 75W, quang thông bộ đèn >= 10.500 Lm, hiệu suất quang bộ đèn >= 140Lm/W, IP66, IK08, Diming 2-5 cấp, chống xung sét >= 20Kv | đ/bộ | 8.050.000 | Như trên
KMC 80W, quang thông bộ đèn >= 11.200 Lm, hiệu suất quang bộ đèn >= 140Lm/W, IP66, IK08, Diming 2-5 cấp, chống xung sét >= 20Kv | đ/bộ | 7.650.000 | Như trên
KMC 90W, quang thông bộ đèn >= 12.600 Lm, hiệu suất quang bộ đèn >= 140Lm/W, IP66, IK08, Diming 2-5 cấp, chống xung sét >= 20Kv | đ/bộ | 9.450.000 | Như trên
KMC 107W, quang thông bộ đèn >= 14.980 Lm, hiệu suất quang bộ đèn >= 140Lm/W, IP66, IK08, Diming 2-5 cấp, chống xung sét >= 20Kv | đ/bộ | 10.650.000 | Như trên
KMC 123W, quang thông bộ đèn >= 17.220 Lm, hiệu suất quang bộ đèn >= 140Lm/W, IP66, IK08, Diming 2-5 cấp, chống xung sét >= 20Kv | đ/bộ | 11.900.000 | Như trên
KMC 139W, quang thông bộ đèn >= 19.460 Lm, hiệu suất quang bộ đèn >= 140Lm/W, IP66, IK08, Diming 2-5 cấp, chống xung sét >= 20Kv | đ/bộ | 12.550.000 | Như trên
KMC 150W, quang thông bộ đèn >= 21.000 Lm, hiệu suất quang bộ đèn >= 140Lm/W, IP66, IK08, Diming 2-5 cấp, chống xung sét >= 20Kv | đ/bộ | 13.150.000 | Như trên
KMC 160W, quang thông bộ đèn >= 22.400 Lm, hiệu suất quang bộ đèn >= 140Lm/W, IP66, IK08, Diming 2-5 cấp, chống xung sét >= 20Kv | đ/bộ | 13.600.000 | Như trên
ĐÈN LED TRANG TRÍ SÂN VƯỜN MFUHAILIGHT GL: THƯƠNG HIỆU BỘ ĐIỆN THUỘC EU/G7. ( WWW.FUHAILIGHT.COM.VN - ĐT: 02573.822.181)
GL01, công suất 30W - 50W, IP66, chống xung sét >= 20Kv, Diming 2-5 cấp, bảo hành 3 năm | đ/bộ | 10.340.000 | Như trên
GL01, công suất 55W - 80W, IP66, chống xung sét >= 20Kv, Diming 2-5 cấp, bảo hành 3 năm | đ/bộ | 11.440.000 | Như trên
GL02, công suất 30W - 50W, IP66, chống xung sét >= 20Kv, Diming 2-5 cấp, bảo hành 3 năm | đ/bộ | 7.800.000 | Như trên
GL02, công suất 55W - 80W, IP66, chống xung sét >= 20Kv, Diming 2-5 cấp, bảo hành 3 năm | đ/bộ | 8.800.000 | Như trên
GL03, công suất 30W - 50W, IP66, chống xung sét >= 20Kv, Diming 2-5 cấp, bảo hành 3 năm | đ/bộ | 10.560.000 | Như trên
GL03, công suất 55W - 80W, IP66, chống xung sét >= 20Kv, Diming 2-5 cấp, bảo hành 3 năm | đ/bộ | 11.550.000 | Như trên
GL06, công suất 30W - 50W, IP66, chống xung sét >= 20Kv, Diming 2-5 cấp, bảo hành 3 năm | đ/bộ | 11.990.000 | Như trên
GL06, công suất 55W - 80W, IP66, chống xung sét >= 20Kv, Diming 2-5 cấp, bảo hành 3 năm | đ/bộ | 12.540.000 | Như trên
GL07, công suất 30W - 50W, IP66, chống xung sét >= 20Kv, Diming 2-5 cấp, bảo hành 3 năm | đ/bộ | 8.360.000 | Như trên
GL07, công suất 55W - 80W, IP66, chống xung sét >= 20Kv, Diming 2-5 cấp, bảo hành 3 năm | đ/bộ | 9.130.000 | Như trên
GL08, công suất 30W - 50W, IP66, chống xung sét >= 20Kv, Diming 2-5 cấp, bảo hành 3 năm | đ/bộ | 8.470.000 | Như trên
GL08, công suất 55W - 80W, IP66, chống xung sét >= 20Kv, Diming 2-5 cấp, bảo hành 3 năm | đ/bộ | 9.240.000 | Như trên
GL09, công suất 30W - 50W, IP66, chống xung sét >= 20Kv, Diming 2-5 cấp, bảo hành 3 năm | đ/bộ | 8.580.000 | Như trên
GL09, công suất 55W - 80W, IP66, chống xung sét >= 20Kv, Diming 2-5 cấp, bảo hành 3 năm | đ/bộ | 9.350.000 | Như trên
GL10, công suất 30W - 50W, IP66, chống xung sét >= 20Kv, Diming 2-5 cấp, bảo hành 3 năm | đ/bộ | 8.800.000 | Như trên
GL10, công suất 55W - 80W, IP66, chống xung sét >= 20Kv, Diming 2-5 cấp, bảo hành 3 năm | đ/bộ | 9.900.000 | Như trên
ĐÈN LED TRANG TRÍ THẢM CỎ MFUHAILIGHT: CHIP LED CREE - USA, BẢO HÀNH : 2 NĂM. ( WWW.FUHAILIGHT.COM.VN - ĐT: 02573.822.181)
FL17, công suất 5W - 15W, thân bằng hợp kim nhôm đúc, IP66, IK08 | đ/bộ | 4.720.000 | Như trên
FL18, công suất 5W - 15W, thân bằng hợp kim nhôm đúc, IP66, IK08 | đ/bộ | 3.880.000 | Như trên
FL19, công suất 5W - 15W, thân bằng hợp kim nhôm đúc, IP66, IK08 | đ/bộ | 3.950.000 | Như trên
FL20, công suất 5W - 15W, thân bằng hợp kim nhôm đúc, IP66, IK08 | đ/bộ | 3.750.000 | Như trên
ĐÈN LED ÂM ĐẤT MFUHAILIGHT: CHIP LED CREE - USA, BẢO HÀNH : 2 NĂM. ( WWW.FUHAILIGHT.COM.VN - ĐT: 02573.822.181)
MF-UG-8A - 3W, ánh sáng đơn sắc hoặc đổi màu tự động, IP67. | đ/bộ | 2.300.000 | Như trên
MF-UG-8B - 6W, ánh sáng đơn sắc hoặc đổi màu tự động, IP67. | đ/bộ | 2.500.000 | Như trên
MF-UG-8C - 12W, ánh sáng đơn sắc hoặc đổi màu tự động, IP67. | đ/bộ | 3.000.000 | Như trên
MF-UG-8D - 24W, ánh sáng đơn sắc hoặc đổi màu tự động, IP67. | đ/bộ | 3.400.000 | Như trên
MF-UG-8E - 36W, ánh sáng đơn sắc hoặc đổi màu tự động, IP67. | đ/bộ | 3.700.000 | Như trên
MF-UG-6A - 5W, ánh sáng đơn sắc hoặc đổi màu tự động, IP67. | đ/bộ | 2.450.000 | Như trên
MF-UG-6B - 12W, ánh sáng đơn sắc hoặc đổi màu tự động, IP67. | đ/bộ | 2.850.000 | Như trên
MF-UG-6C - 24W, ánh sáng đơn sắc hoặc đổi màu tự động, IP67. | đ/bộ | 3.150.000 | Như trên
MF-UG-6D - 36W, ánh sáng đơn sắc hoặc đổi màu tự động, IP67. | đ/bộ | 3.600.000 | Như trên
MF-UG-5A - 5W, ánh sáng đơn sắc hoặc đổi màu tự động, IP67. | đ/bộ | 2.300.000 | Như trên
MF-UG-5B - 9W, ánh sáng đơn sắc hoặc đổi màu tự động, IP67. | đ/bộ | 2.900.000 | Như trên
MF-UG-5C - 15W, ánh sáng đơn sắc hoặc đổi màu tự động, IP67. | đ/bộ | 3.100.000 | Như trên
MF-UG-5D - 24W, ánh sáng đơn sắc hoặc đổi màu tự động, IP67. | đ/bộ | 3.500.000 | Như trên
MF-UG-5E - 48W, ánh sáng đơn sắc hoặc đổi màu tự động, IP67. | đ/bộ | 3.900.000 | Như trên
MF-UG-2TA - 6W, ánh sáng đơn sắc, IP67. | đ/bộ | 2.550.000 | Như trên
MF-UG-2TB - 8W, ánh sáng đơn sắc, IP67. | đ/bộ | 2.700.000 | Như trên
MF-UG-2TB - 12W, ánh sáng đơn sắc, IP67. | đ/bộ | 2.850.000 | Như trên
MF-UG-33 - 12W, ánh sáng đơn sắc, IP67. | đ/bộ | 2.750.000 | Như trên
MF-UG-33 - 20W, ánh sáng đơn sắc, IP67. | đ/bộ | 2.850.000 | Như trên
ĐÈN LED ÂM NƯỚC MFUHAILIGHT: CHIP LED CREE - USA, BẢO HÀNH : 2 NĂM. ( WWW.FUHAILIGHT.COM.VN - ĐT: 02573.822.181)
MF-UW-9A - 9W, ánh sáng đơn sắc hoặc đổi màu tự động, IP68. | đ/bộ | 3.100.000 | Như trên
MF-UW-9B - 12W, ánh sáng đơn sắc hoặc đổi màu tự động, IP68. | đ/bộ | 3.300.000 | Như trên
MF-UW-9C - 18W, ánh sáng đơn sắc hoặc đổi màu tự động, IP68. | đ/bộ | 3.500.000 | Như trên
MF-UW-10C - 12W, ánh sáng đơn sắc hoặc đổi màu tự động, IP68. | đ/bộ | 3.250.000 | Như trên
MF-UW-10D - 24W, ánh sáng đơn sắc hoặc đổi màu tự động, IP68. | đ/bộ | 3.800.000 | Như trên
MF-UW-11B - 12W, ánh sáng đơn sắc hoặc đổi màu tự động, IP68. | đ/bộ | 3.600.000 | Như trên
MF-UW-11C - 24W, ánh sáng đơn sắc hoặc đổi màu tự động, IP68. | đ/bộ | 3.950.000 | Như trên
ĐÈN LED ÂM VÁCH / BẬC THANG MFUHAILIGHT: CHIP LED CREE - USA, BẢO HÀNH : 1 NĂM. ( WWW.FUHAILIGHT.COM.VN - ĐT: 02573.822.181)
MF-W01A - 1W, ánh sáng đơn sắc, IP67 | đ/bộ | 870.000 | Như trên
MF-W01B - 3W, ánh sáng đơn sắc, IP67 | đ/bộ | 970.000 | Như trên
MF-W02A - 1W, ánh sáng đơn sắc, IP67 | đ/bộ | 850.000 | Như trên
MF-W02B - 3W, ánh sáng đơn sắc, IP67 | đ/bộ | 950.000 | Như trên
MF-W03C - 1W, ánh sáng đơn sắc, IP67 | đ/bộ | 1.300.000 | Như trên
MF-W03D - 3W, ánh sáng đơn sắc, IP67 | đ/bộ | 1.450.000 | Như trên
ĐÈN PHA LED MFUHAILIGHT F326: THƯƠNG HIỆU BỘ ĐIỆN THUỘC EU/G7 - BẢO HÀNH: 5 NĂM. ( WWW.FUHAILIGHT.COM.VN - ĐT: 02573.822.181)
F326 - 280W, quang thông bộ đèn >= 42.000 Lm, hiệu suất quang bộ đèn >= 150 Lm/W, IP66,IK08, Diming 2-5 cấp, chống xung sét >= 20Kv | đ/bộ | 17.700.000 | Như trên
F326 - 330W, quang thông bộ đèn >= 49.500 Lm, hiệu suất quang bộ đèn >= 150 Lm/W, IP66,IK08, Diming 2-5 cấp, chống xung sét >= 20Kv | đ/bộ | 19.250.000 | Như trên
F326 - 400W, quang thông bộ đèn >= 60.000 Lm, hiệu suất quang bộ đèn >= 150 Lm/W, IP66,IK08, Diming 2-5 cấp, chống xung sét >= 20Kv | đ/bộ | 35.200.000 | Như trên
F326 - 450W, quang thông bộ đèn >= 67.500 Lm, hiệu suất quang bộ đèn >= 150 Lm/W, IP66,IK08, Diming 2-5 cấp, chống xung sét >= 20Kv | đ/bộ | 36.300.000 | Như trên
F326 - 500W, quang thông bộ đèn >= 75.000 Lm, hiệu suất quang bộ đèn >= 150 Lm/W, IP66,IK08, Diming 2-5 cấp, chống xung sét >= 20Kv | đ/bộ | 37.400.000 | Như trên
F326 - 600W, quang thông bộ đèn >= 90.000 Lm, hiệu suất quang bộ đèn >= 150 Lm/W, IP66,IK08, Diming 2-5 cấp, chống xung sét >= 20Kv | đ/bộ | 38.500.000 | Như trên
F326 - 800W, quang thông bộ đèn >= 120.000 Lm, hiệu suất quang bộ đèn >= 150 Lm/W, IP66,IK08, Diming 2-5 cấp, chống xung sét >= 20Kv | đ/bộ | 44.000.000 | Như trên
F326 - 1000W, quang thông bộ đèn >= 150.000 Lm, hiệu suất quang bộ đèn >= 150 Lm/W, IP66,IK08, Diming 2-5 cấp, chống xung sét >= 20Kv | đ/bộ | 46.200.000 | Như trên
ĐÈN PHA LED MFUHAILIGHT F328: THƯƠNG HIỆU BỘ ĐIỆN THUỘC EU/G7, BẢO HÀNH: 5 NĂM. ( WWW.FUHAILIGHT.COM.VN - ĐT: 02573.822.181)
F328 - 70W, quang thông bộ đèn >= 10.500 Lm, hiệu suất quang bộ đèn >= 150 Lm/W, IP67,IK08, Diming 2-5 cấp, chống xung sét >= 20Kv | đ/bộ | 9.150.000 | Như trên
F328 - 80W, quang thông bộ đèn >= 12.000 Lm, hiệu suất quang bộ đèn >= 150 Lm/W, IP67,IK08, Diming 2-5 cấp, chống xung sét >= 20Kv | đ/bộ | 9.450.000 | Như trên
F328 - 90W, quang thông bộ đèn >= 13.500 Lm, hiệu suất quang bộ đèn >= 150 Lm/W, IP67,IK08, Diming 2-5 cấp, chống xung sét >= 20Kv | đ/bộ | 9.800.000 | Như trên
F328 - 100W, quang thông bộ đèn >= 15.000 Lm, hiệu suất quang bộ đèn >= 150 Lm/W, IP67,IK08, Diming 2-5 cấp, chống xung sét >= 20Kv | đ/bộ | 11.150.000 | Như trên
F328 - 120W, quang thông bộ đèn >= 18.000 Lm, hiệu suất quang bộ đèn >= 150 Lm/W, IP67,IK08, Diming 2-5 cấp, chống xung sét >= 20Kv | đ/bộ | 12.100.000 | Như trên
F328 - 150W, quang thông bộ đèn >= 22.500 Lm, hiệu suất quang bộ đèn >= 150 Lm/W, IP67,IK08, Diming 2-5 cấp, chống xung sét >= 20Kv | đ/bộ | 13.200.000 | Như trên
F328 - 180W, quang thông bộ đèn >= 27.000 Lm, hiệu suất quang bộ đèn >= 150 Lm/W, IP67,IK08, Diming 2-5 cấp, chống xung sét >= 20Kv | đ/bộ | 13.850.000 | Như trên
F328 - 200W, quang thông bộ đèn >= 30.000 Lm, hiệu suất quang bộ đèn >= 150 Lm/W, IP67,IK08, Diming 2-5 cấp, chống xung sét >= 20Kv | đ/bộ | 14.450.000 | Như trên
F328 - 240W, quang thông bộ đèn >= 36.000 Lm, hiệu suất quang bộ đèn >= 150 Lm/W, IP67,IK08, Diming 2-5 cấp, chống xung sét >= 20Kv | đ/bộ | 16.750.000 | Như trên
F328 - 280W, quang thông bộ đèn >= 42.000 Lm, hiệu suất quang bộ đèn >= 150 Lm/W, IP67,IK08, Diming 2-5 cấp, chống xung sét >= 20Kv | đ/bộ | 17.500.000 | Như trên
F328 - 330W, quang thông bộ đèn >= 49.500 Lm, hiệu suất quang bộ đèn >= 150 Lm/W, IP67,IK08, Diming 2-5 cấp, chống xung sét >= 20Kv | đ/bộ | 19.050.000 | Như trên
F328 - 400W, quang thông bộ đèn >= 60.000 Lm, hiệu suất quang bộ đèn >= 150 Lm/W, IP67, Diming 2-5 cấp, chống xung sét >= 20Kv | đ/bộ | 31.900.000 | Như trên
F328 - 500W, quang thông bộ đèn >= 75.000 Lm, hiệu suất quang bộ đèn >= 150 Lm/W, IP67, Diming 2-5 cấp, chống xung sét >= 20Kv | đ/bộ | 34.100.000 | Như trên
ĐÈN PHA LED MFUHAILIGHT F310: THƯƠNG HIỆU BỘ ĐIỆN THUỘC EU/G7, BẢO HÀNH: 5 NĂM. ( WWW.FUHAILIGHT.COM.VN - ĐT: 02573.822.181)
F310 - 30W, quang thông bộ đèn >= 3900 Lm, hiệu suất quang bộ đèn >= 130 Lm/W, Diming 2-5 cấp, chống xung sét >= 20Kv | đ/bộ | 7.590.000 | Như trên
F310 - 40W, quang thông bộ đèn >= 5200 Lm, hiệu suất quang bộ đèn >= 130 Lm/W, Diming 2-5 cấp, chống xung sét >= 20Kv | đ/bộ | 7.850.000 | Như trên
F310 - 50W, quang thông bộ đèn >= 6500 Lm, hiệu suất quang bộ đèn >= 130 Lm/W, Diming 2-5 cấp, chống xung sét >= 20Kv | đ/bộ | 8.050.000 | Như trên
F310 - 60W, quang thông bộ đèn >= 7800 Lm, hiệu suất quang bộ đèn >= 130 Lm/W, Diming 2-5 cấp, chống xung sét >= 20Kv | đ/bộ | 8.450.000 | Như trên
F310 - 70W, quang thông bộ đèn >= 9100 Lm, hiệu suất quang bộ đèn >= 130 Lm/W, Diming 2-5 cấp, chống xung sét >= 20Kv | đ/bộ | 8.700.000 | Như trên
F310 - 80W, quang thông bộ đèn >= 10.400 Lm, hiệu suất quang bộ đèn >= 130 Lm/W, Diming 2-5 cấp, chống xung sét >= 20Kv | đ/bộ | 9.050.000 | Như trên
F310 - 90W, quang thông bộ đèn >= 11.700 Lm, hiệu suất quang bộ đèn >= 130 Lm/W, Diming 2-5 cấp, chống xung sét >= 20Kv | đ/bộ | 9.350.000 | Như trên
F310 - 100W, quang thông bộ đèn >= 13.000 Lm, hiệu suất quang bộ đèn >= 130 Lm/W, Diming 2-5 cấp, chống xung sét >= 20Kv | đ/bộ | 10.150.000 | Như trên
F310 - 120W, quang thông bộ đèn >= 15.600 Lm, hiệu suất quang bộ đèn >= 130 Lm/W, Diming 2-5 cấp, chống xung sét >= 20Kv | đ/bộ | 11.000.000 | Như trên
Đèn điện dành cho chiếu sáng công cộng
ĐÈN LED TEMBIN - SL7 HIỆU: SLIGHTING CHIP PHILIPS-POLAND DRIVER: PHILIPS-POLAND BẢO HÀNH 5 NĂM
Đèn LED TEMBIN-SL7 Modun SMD Slighting 40W | đ/bộ | 6.875.000 | CÔNG TY CỔ PHẦN SLIGHTING VIỆT NAM
Đèn LED TEMBIN-SL7 Modun SMD Slighting 80W | đ/bộ | 9.130.000 | Địa chỉ: 1146 Nguyễn Khoái, Phường Lĩnh Nam, Quận Hoàng Mai, TP. Hà Nội Đà Nẵng:105 Phan Triêm, P.Hòa Xuân, Q.Cẩm Lệ, TP.Đà Nẵng Tel: 024 3719 1896 - 0916 958 779
Đèn LED TEMBIN-SL7 Modun SMD Slighting 100W | đ/bộ | 10.615.000 | (Giá đến chân công trình đã có VAT)
Đèn LED TEMBIN-SL7 Modun SMD Slighting 120W | đ/bộ | 11.825.000 | Như trên
Đèn LED TEMBIN-SL7 Modun SMD Slighting 150W | đ/bộ | 13.145.000 | Như trên
ĐÈN LED EDANA-SL2
Đèn LED EDANA-SL2 Modun SMD Slighting 30W | đ/bộ | 5.390.000 | Như trên
Đèn LED EDANA-SL2 Modun SMD Slighting 50W | đ/bộ | 6.655.000 | Như trên
Đèn LED EDANA-SL2 Modun SMD Slighting 90W | đ/bộ | 8.635.000 | Như trên
Đèn LED EDANA-SL2 Modun SMD Slighting 120W | đ/bộ | 10.395.000 | Như trên
ĐÈN LED WALDO- SL202
Đèn LED WALDO-SL202 Modun SMD Slighting 50W | đ/bộ | 6.600.000 | Như trên
Đèn LED WALDO-SL202 Modun SMD Slighting 80W | đ/bộ | 7.920.000 | Như trên
Đèn LED WALDO-SL202 Modun SMD Slighting 110W | đ/bộ | 9.680.000 | Như trên
Đèn LED WALDO-SL202 Modun SMD Slighting 180W | đ/bộ | 12.320.000 | Như trên
ĐÈN LED EDSEL
Đèn LED EDSEL-SL204 Modun SMD Slighting 30W | đ/bộ | 4.470.400 | Như trên
Đèn LED EDSEL-SL204 Modun SMD Slighting 90W | đ/bộ | 7.199.500 | Như trên
Đèn LED EDSEL-SL204 Modun SMD Slighting 120W | đ/bộ | 8.415.000 | Như trên
Đèn LED EDSEL-SL204 Modun SMD Slighting 170W | đ/bộ | 9.680.000 | Như trên
ĐÈN LED KIT-SL9
Đèn LED KIT-SL9 Modun SMD Slighting 50W | đ/bộ | 4.840.000 | Như trên
Đèn LED KIT-SL9 Modun SMD Slighting 90W | đ/bộ | 6.050.000 | Như trên
Đèn LED KIT-SL9 Modun SMD Slighting 120W | đ/bộ | 6.765.000 | Như trên
Đèn LED KIT-SL9 Modun SMD Slighting 150W | đ/bộ | 7.425.000 | Như trên
ĐÈN LED
Led PC Bulb (thân nhựa ) LED EL5W HE 5W | đ/cái | 72.600 | Công ty TNHH Công nghệ Tin học Viễn thông 5M
Led PC Bulb (thân nhựa ) LED PCA6008 HE 8W | đ/cái | 73.920 | 56 Trần Tống, Thanh Khê, Đà Nẵng
Led PC Bulb (thân nhựa ) LED PCA7012 HE 12W | đ/cái | 89.760 | Tel: 0236 3691715
Led Bulb (thân nhôm ) LED EL8.5 HE 8,5W | đ/cái | 120.120 | (Giá đến chân CT đã có thuế GTGT 10%)
Led Bulb (thân nhôm ) LED EL11 HE 11W | đ/cái | 149.160 | Như trên
Led Bulb (thân nhôm ) LED EL13 HE 13W | đ/cái | 171.600 | Như trên
Led Bulb Downlight LED D90 HE 15W | đ/cái | 231.000 | Như trên
Led Bulb Globe LED G8007 HE 7W | đ/cái | 171.600 | Như trên
Led Bulb Globe LED G10011 HE 11W | đ/cái | 224.400 | Như trên
Led Bulb Globe LED G9508 PAR HE 8W | đ/cái | 163.680 | Như trên
Led Bulb Globe LED G10011 PAR HE 11W | đ/cái | 194.040 | Như trên
Led Bulb Globe LED G10013 PAR 13W | đ/cái | 215.160 | Như trên
Led Bulb Par LED PAR30 HE | đ/cái | 208.560 | Như trên
Led Bulb Par LED PAR30 HE | đ/cái | 224.400 | Như trên
Led Bulb trang trí LED G45 4W | đ/cái | 67.320 | Như trên
Led Bulb trang trí HE LED PS 4,5W | đ/cái | 104.280 | Như trên
Led Bulb trang trí HE LED C7 1W | đ/cái | 51.480 | Như trên
Led phòng tắm LED BR2711 DHE 11W | đ/cái | 336.600 | Như trên
Led phòng tắm LED BR4518 DHE 18W | đ/cái | 409.200 | Như trên
Led bàn ăn LED TA15 DHE 15W | đ/cái | 1.639.440 | Như trên
Led ốp trần LED SENSOR 12DHE 15W | đ/cái | 297.000 | Như trên
Led ốp trần LED DIR12 DHE 12W | đ/cái | 253.440 | Như trên
Led ốp trần LED DIR15 DHE 15W | đ/cái | 277.200 | Như trên
Led mắt ếch MR LED MR167 HE1 7W | đ/cái | 149.160 | Như trên
Led mắt ếch MRIG LED MRIG5 HE 5W | đ/cái | 264.000 | Như trên
Led mắt ếch MRIG LED MRIG7 HE 7W | đ/cái | 283.800 | Như trên
Led Downlight LED 0411 HE 11W | đ/cái | 257.400 | Như trên
Led Downlight LED 0615 HE 15W | đ/cái | 257.400 | Như trên
Led Downlight LED 0620 HE 20W | đ/cái | 306.240 | Như trên
Led Downlight LED 0835 HE 35W | đ/cái | 561.000 | Như trên
Led FDL LED FPL0231 HE A 30W | đ/cái | 396.000 | Như trên
Led FDL Led FPL0460 DHE A 60W | đ/cái | 1.009.800 | Như trên
Led Tapy LED PD20 HE DIRECT 20W | đ/cái | 885.720 | Như trên
Led Tapy LED TC30 HE 30W | đ/cái | 1.016.400 | Như trên
Led T8 LED FLIN09 HE 11W | đ/cái | 275.880 | Như trên
Led T8 LED FLIN18 HE 18W | đ/cái | 450.120 | Như trên
Led T5 LED T56010 HE 11W | đ/cái | 290.400 | Như trên
Led T5 LED T59015 HE 15W | đ/cái | 304.920 | Như trên
Led đường phố LED STREET LAMP 100W | đ/cái | 11.035.200 | Như trên
Led công nghiệp LED GC 24 DHE 24W | đ/cái | 1.495.560 | Như trên
Led công nghiệp LED GC 100 DHE 100W | đ/cái | 5.386.920 | Như trên
Led công trình LED WORKLAMP HE 3W | đ/cái | 972.840 | Như trên
Led công trình LED LANTERN04 HE 3W | đ/cái | 653.400 | Như trên
Led chiếu rọi CDM LED CDM35W DHE 35W | đ/cái | 2.018.280 | Như trên
Led chiếu pha LED FLOOD2527 HE 27W | đ/cái | 1.016.400 | Như trên
Led chiếu pha LED SLTGOUT HE 30W | đ/cái | 885.720 | Như trên
Led chiếu pha LED FLOOD2527 HE 27W | đ/cái | 1.089.000 | Như trên
Led chiếu pha LED P162 FDL110 110W | đ/cái | 5.837.040 | Như trên
Led chiếu pha LED P162 FDL150 150W | đ/cái | 6.635.640 | Như trên
Led compact LED YM35 HE (8U) E39 35W | đ/cái | 1.219.680 | Như trên
Led compact LED YM40 HE (6U) E26 40W | đ/cái | 1.059.960 | Như trên
Thiết bị điện Simon
Đèn led Panel 600*600/ 36w; CRI>= 80; 2800Lm; | đ/bộ | 2.288.000 | Công ty TNHH Đầu tư và Xây dựng
Đèn led Panel 300*1200/ 36w; CRI>= 80; 3000Lm; | đ/bộ | 2.398.000 | 14 Đống Đa, Hải Châu, ĐN
ĐÈN LED WAVE DOWNLIGHT SIMON |  |  | Tel: 0236 3550678
Đèn led Downlight tròn 5w; CRI>= 80; | đ/bộ | 240.000 | (Giá đã có thuế GTGT 10%)
Đèn led Downlight tròn 8w; CRI>= 80; | đ/bộ | 280.000 | Như trên
Đèn led Downlight tròn 12w; CRI>= 80; | đ/bộ | 390.000 | Như trên
Đèn led Downlight tròn 14w; CRI>= 80; | đ/bộ | 430.000 | Như trên
ĐÈN LED GRACE DOWNLIGHT SIMON
Đèn led Downlight tròn 5w; CRI>= 80; 380/400/400Lm; 30.000 giờ | đ/bộ | 240.000 | Như trên
Đèn led Downlight tròn 8w; CRI>= 80; | đ/bộ | 280.000 | Như trên
Đèn led Downlight tròn 12w; CRI>= 80; | đ/bộ | 390.000 | Như trên
Đèn led Downlight tròn 14w; CRI>= 80; | đ/bộ | 430.000 | Như trên
ĐÈN LED VUÔNG SQUASE DOWNLIGHT SIMON
Đèn led Downlight Vuông 5w; CRI>= 80; | đ/bộ | 669.000 | Như trên
Đèn led Downlight Vuông 9w; CRI>= 80; | đ/bộ | 839.000 | Như trên
ĐÈN LED COB SPOTNLIGHT SIMON
Đèn led Cob Spotlight tròn 3w; 280/300Lm; 30.000 | đ/bộ | 491.000 | Như trên
Đèn led Cob Spotlight tròn 5w; 420/460Lm; 30.000 | đ/bộ | 627.000 | Như trên
Bộ công TẮC, Ổ CẮM 50 SERIES |  |  | Như trên
Bộ Bộ công tắc đơn 1 chiều 10A-250v | đ/bộ | 62.000 | Như trên
Bộ công tắc đơn 1 chiều 20A-250v có đèn led | đ/bộ | 262.000 | Như trên
Bộ công tắc đơn 1 chiều 32A-250v có đèn led | đ/bộ | 300.000 | Như trên
Bộ công tắc đôi 1 chiều 10A-250v | đ/bộ | 86.000 | Như trên
Bộ công tắc ba 1 chiều 10A-250v | đ/bộ | 114.000 | Như trên
Bộ công tắc bốn 1 chiều 10A-250v | đ/bộ | 117.000 | Như trên
Bộ công tắc đơn 2 chiều 10A-250v | đ/bộ | 72.000 | Như trên
Bộ công tắc đôi 2 chiều 10A-250v | đ/bộ | 100.000 | Như trên
Bộ công tắc ba 2 chiều 10A-250v | đ/bộ | 131.000 | Như trên
Bộ công tắc bốn 2 chiều 10A-250v | đ/bộ | 160.000 | Như trên
Bộ Bộ công tắc đơn 1 chiều + ổ cắm 10A-250v | đ/bộ | 81.000 | Như trên
Bộ Bộ công tắc đơn 2 chiều + ổ cắm 10A-250v | đ/bộ | 90.000 | Như trên
Bộ Bộ công tắc đơn 1 chiều 2 cực 20A-250v có led | đ/bộ | 262.000 | Như trên
Bộ Bộ công tắc đơn 1 chiều 2 cực 32A-250v có led | đ/bộ | 300.000 | Như trên
Bộ ổ cắm đơn 2 chấu 10A-250V | đ/bộ | 52.000 | Như trên
Bộ ổ cắm đôi 2 chấu 10A-250V | đ/bộ | 76.000 | Như trên
Bộ ổ cắm đơn 3 chấu đa tiêu chuẩn 13A-250V | đ/bộ | 104.000 | Như trên
Bộ ổ cắm đơn 3 chấu đa tiêu chuẩn 13A-250V có công | đ/bộ | 123.000 | Như trên
Bộ ổ cắm đôi 3 chấu chuẩn Âu - Mỹ 16A-250V | đ/bộ | 164.000 | Như trên
Ổ cắm âm sàn (gồm 1 ổ 3 chấu đa tiêu chuẩn và 1 ổ 2 | đ/bộ | 1.138.000 | Như trên
Ổ cắm âm sàn (gồm 2 ổ cắm điện thoại) | đ/bộ | 1.138.000 | Như trên
Ổ cắm âm sàn (gồm 2 ổ cắm ti vi và 1 ổ cắm loa) | đ/bộ | 1.288.000 | Như trên
Ổ CẮM ĐIỆN THOẠI, TI VI, DỮ LIỆU
Ổ cắm điện thoại đơn chuẩn RJ11 | đ/bộ | 149.000 | Như trên
Ổ cắm điện thoại đôi chuẩn RJ11 | đ/bộ | 230.000 | Như trên
Ổ cắm ti vi kết nối trực tiếp KT chuẩn 9,52mm và đầu | đ/bộ | 94.000 | Như trên
Ổ cắm ti vi KT chuẩn 9,52mm với một kết nối đầu vào | đ/bộ | 144.000 | Như trên
Bộ ổ cắm dữ liệu Rj45, Cat.5e | đ/bộ | 168.000 | Như trên
Bộ ổ cắm dữ liệu đôi Rj45, Cat.5e | đ/bộ | 237.000 | Như trên
Bộ ổ cắm dữ liệu đôi Rj45, Cat.6 | đ/bộ | 186.000 | Như trên
Bộ ổ cắm điện thoại chuẩn RJ11 + dữ liệu Rj45, Cat.6 | đ/bộ | 249.000 | Như trên
Ổ CẮM ÂM THANH
Ổ cắm loa đơn | đ/bộ | 118.000 | Như trên
Ổ cắm loa đôi | đ/bộ | 179.000 | Như trên
THIẾT BỊ ĐIỀU CHỈNH ÁNH SÁNG
Bộ chiết áp quạt công suất 200 W | đ/bộ | 293.000 | Như trên
Bộ chiết áp đèn sợi đốt công suất 500 W | đ/bộ | 301.000 | Như trên
Bộ chiết áp đèn sợi đốt công suất 1000 W | đ/bộ | 395.000 | Như trên
Bộ công TẮC, Ổ CẮM 51 SERIES
Công tắc 1 chiều 10A-250V có dải phản quang | đ/bộ | 27.000 | Như trên
Công tắc 2 chiều 10A-250V có dải phản quang | đ/bộ | 40.000 | Như trên
Công tắc 2 cực 20A-250V có đèn led | đ/bộ | 125.000 | Như trên
Ô cắm 2 chấu 10A-250V | đ/bộ | 35.000 | Như trên
Ô cắm 3 chấu 10A-250V | đ/bộ | 44.000 | Như trên
Mặt che các loại | đ/bộ | 16.500 | Như trên
Ổ CẮM ĐIỆN THOẠI, TI VI, DỮ LIỆU
Ổ cắm điện thoại chuẩn RJ11 | đ/bộ | 104.000 | Như trên
Ổ cắm dữ liệu chuẩn RJ45, Cat.5e | đ/bộ | 181.000 | Như trên
Ổ cắm tivi chuẩn F | đ/bộ | 72.000 | Như trên
THIẾT BỊ ĐIỀU CHỈNH ÁNH SÁNG
Bộ chiết áp quạt công suất 200 W | đ/bộ | 225.000 | Như trên
Bộ chiết áp đèn sợi đốt công suất 500 W | đ/bộ | 215.000 | Như trên
Mặt che các loại | đ/bộ | 16.500 | Như trên
Bóng đèn Điện Quang
Bộ đèn LED Panel Điện Quang ĐQ LEDPN01 12765 300x300 (12W daylight) | đ/bộ | 501.818 | Công ty CP Bóng đèn Điện Quang
Bộ đèn LED Panel Điện Quang ĐQ LEDPN01 12727 300x300 (12W warmwhite ) | đ/bộ | 501.818 | Trụ sở công ty: 121-123-125 Hàm Nghi, P. Nguyễn Thái Bình, Q1, TP.HCM; Giá trên chưa bao gồm 10% thuế GTGT, đã bao gồm chi phi vận chuyển toàn quốc
Bộ đèn LED Panel Điện Quang ĐQ LEDPN01 45765 600x600 (45W daylight ) | đ/bộ | 1.257.273 | Tel: 028 38290135
Bộ đèn LED Panel tròn Điện Quang ĐQ LEDPN02 16765 200 (16W daylight F200) | đ/bộ | 667.273 | Như trên
Bộ đèn LED Panel tròn Điện Quang ĐQ LEDPN04 06765 120 (6W daylight F120) | đ/bộ | 100.909 | Như trên
Bộ đèn LED Panel tròn Điện Quang ĐQ LEDPN04 06727 120 (6W warmwhite F120) | đ/bộ | 100.909 | Như trên
Bộ Đèn LED Panel tròn Điện Quang ĐQ LEDPN04 12765 170 (12W daylight F170) | đ/bộ | 177.273 | Như trên
Bộ đèn LED Mica Điện Quang ĐQ LEDMF01 18765 (0.6m 18w Daylight, nguồn tích hợp) | đ/bộ | 192.273 | Như trên
Bộ đèn LED Mica Điện Quang ĐQ LEDMF02 36765 (1.2m 36W daylight, nguồn tích hợp) | đ/bộ | 345.455 | Như trên
Đèn LED tube Điện Quang ĐQ LEDTU03 18765 (1.2m 18W Daylight thân nhựa mờ, có kèm nguồn rời) | đ/cái | 160.909 | Như trên
Đèn LED tube Điện Quang ĐQ LEDTU06I 18765 (1.2m 18W daylight thân thủy tinh) | đ/cái | 85.000 | Như trên
Đèn LED tube Điện Quang ĐQ LEDTU09 09765 (0.6m 9W daylight thân nhôm chụp nhựa mờ) | đ/cái | 102.727 | Như trên
Đèn LED tube Điện Quang ĐQ LEDTU09 18765 (1.2m 18W daylight thân nhôm chụp nhựa mờ) | đ/cái | 148.182 | Như trên
Đèn LED tube Điện Quang ĐQ LEDTU09R 18727 (1.2m 18W warmwhite thân nhôm chụp nhựa mờ, đầu đèn xoay) | đ/cái | 152.727 | Như trên
Bộ đèn led tube Điện Quang ĐQ LEDFX02 18765 (1.2m 18W daylight máng mini led tube thân nhựa mờ) | đ/bộ | 206.364 | Như trên
Bộ đèn LED Doublewing Điện Quang ĐQ LEDDW01 36765 (36W daylight) | đ/bộ | 357.273 | Như trên
Bộ đèn LED Doublewing Điện Quang ĐQ LEDDW01 24765 (24W daylight) | đ/bộ | 315.455 | Như trên
Bộ đèn LED ốp trần Điện Quang ĐQ LEDCL08 10765 (10W Daylight D255mm) | đ/bộ | 284.000 | Như trên
Đèn đường LED Điện Quang LEDSL11 30W | đ/cái | 8.327.273 | Như trên
Đèn đường LED Điện Quang LEDSL11 60W | đ/cái | 9.162.727 | Như trên
Đèn đường LED Điện Quang LEDSL11 90W | đ/cái | 10.000.000 | Như trên
Đèn đường LED Điện Quang LEDSL11 120W | đ/cái | 11.314.545 | Như trên
Đèn đường LED Điện Quang LEDSL11 150W | đ/cái | 12.525.455 | Như trên
Đèn đường LED Điện Quang LEDSL11 180W | đ/cái | 16.940.909 | Như trên
Đèn đường LED Điện Quang LEDSL11 210W | đ/cái | 18.313.636 | Như trên
Đèn LED bulb thân nhựa Điện Quang ĐQ | đ/cái | 29.091 | Như trên
Đèn LED bulb thân nhựa Điện Quang ĐQ | đ/cái | 37.273 | Như trên
Đèn led bulb thân nhựa Điện Quang ĐQ LEDBUA70 | đ/cái | 62.727 | Như trên
Đèn led bulb thân nhựa Điện Quang ĐQ LEDBUA80 | đ/cái | 72,727 | Như trên
Đèn LED Bulb BU11 Điện Quang ĐQ LEDBU11A50 | đ/cái | 31.818 | Như trên
Đèn LED Bulb BU11 Điện Quang ĐQ LEDBU11A60 | đ/cái | 40.000 | Như trên
Đèn LED bulb BU11 Điện Quang ĐQ LEDBU11A50 | đ/cái | 36.364 | Như trên
Đèn LED bulb BU11 Điện Quang ĐQ LEDBU11A60 | đ/cái | 44.545 | Như trên
Đèn LED bulb BU11 Điện Quang ĐQ LEDBU11A70 | đ/cái | 62.727 | Như trên
Đèn led bulb công suất lớn Điện Quang ĐQ | đ/cái | 79.091 | Như trên
Đèn led bulb công suất lớn Điện Quang ĐQ | đ/cái | 125.455 | Như trên
Đèn led bulb công suất lớn Điện Quang ĐQ | đ/cái | 179.091 | Như trên
Đèn LED Bulb công suất lớn Điện Quang ĐQ | đ/cái | 145.455 | Như trên
Đèn LED bulb công suất lớn Điện Quang ĐQ | đ/cái | 101.818 | Như trên
Đèn LED bulb công suất lớn Điện Quang ĐQ LEDBU10 (25W Daylight/warmwhite) | đ/cái | 135.455 | Như trên
Bộ đèn LED Downlight Điện Quang ĐQ LRD04 90 (3W daylight/warmwhite/coolwhite, 3.5inch) | đ/bộ | 57.273 | Như trên
Bộ đèn LED Downlight Điện Quang ĐQ LRD04 (5W daylight/warmwhite/coolwhite, 3.5inch) | đ/bộ | 70.000 | Như trên
Bộ đèn LED Downlight Điện Quang ĐQ LEDLRD04 (5W, 3.5 inch, đổi màu bằng công tắc) | đ/bộ | 85.455 | Như trên
Bộ đèn LED Downlight Điện Quang ĐQ LRD04 (7W daylight/warmwhite/coolwhite , 4.5inch) | đ/bộ | 92.727 | Như trên
Bộ đèn LED Downlight Điện Quang ĐQ LRD04 (9W daylight/warmwhite/coolwhite, 4,5inch) | đ/bộ | 104.545 | Như trên
Bộ dđèn LED Downlight Điện Quang ĐQ LEDLRD04 (7W, 4.5 inch, đổi màu bằng công tắc | đ/bộ | 109.091 | Như trên
Bộ đèn LED Downlight Điện Quang ĐQ LRD04 (11W daylight/warmwhite/coolwhite, 4,5inch) | đ/bộ | 116.364 | Như trên
Bộ đèn LED Downlight Điện Quang ĐQ LRD05 (3W daylight/warmwhite/coolwhite 3,5inch) | đ/bộ | 57.273 | Như trên
Bộ đèn LED Downlight Điện Quang ĐQ LRD05 (5W Daylight/warmwhite/coolwhite3,5inch) | đ/bộ | 70.000 | Như trên
Đèn LED tube Điện Quang ĐQ LEDTU06I (0.6m 9W daylight/warmwhite thân thủy tinh) | đ/cái | 51.818 | Như trên
Đèn LED tube Điện Quang ĐQ LEDTU06I (1.2m | đ/cái | 73.636 | Như trên
Đèn LED tube Điện Quang ĐQ LEDTU09 (0.6m 9W | đ/cái | 102.727 | Như trên
Đèn LED tube Điện Quang ĐQ LEDTU09R (0.6m 9W | đ/cái | 107.273 | Như trên
Đèn LED tube Điện Quang ĐQ LEDTU09 HPF (1.2m | đ/cái | 219.091 | Như trên
Đèn LED tube Điện Quang ĐQ LEDTU09R HPF | đ/cái | 243.636 | Như trên
Đèn LED tube Điện Quang ĐQ LEDTU09R HPF | đ/cái | 191.818 | Như trên
Đèn LED tube Điện Quang LEDTU09 HPF (1.2m | đ/cái | 171.818 | Như trên
Bộ đèn LED tube Điện Quang ĐQ LEDFX09HPF ( | đ/bộ | 153.636 | Như trên
Bộ đèn LED tube Điện Quang ĐQ LEDFX09HPF ( | đ/bộ | 219.091 | Như trên
Đèn LED tube Điện Quang ĐQ LEDTU09R (0.6m 9W | đ/cái | 107.273 | Như trên
Đèn LED tube Điện Quang ĐQ LEDTU09 (1.2m 18W | đ/cái | 148.182 | Như trên
Đèn LED tube Điện Quang ĐQ LEDTU09R (1.2m | đ/cái | 152.727 | Như trên
Đèn LED tube Điện Quang ĐQ LEDTU09R (1.2m | đ/cái | 180.000 | Như trên
Bộ đèn led tube Điện Quang ĐQ LEDFX02 (0.6m 9W | đ/bộ | 141.818 | Như trên
Bộ đèn led tube Điện Quang ĐQ LEDFX02 (1.2m | đ/bộ | 206.364 | Như trên
Bộ đèn led tube Điện Quang ĐQ LEDFX09 (9W | đ/bộ | 132.727 | Như trên
Bộ đèn led tube Điện Quang ĐQ LEDFX09 (18W | đ/bộ | 189.091 | Như trên
Bộ đèn led tube Điện Quang ĐQ LEDFX06 (9W | đ/bộ | 83.636 | Như trên
Bộ đèn led tube Điện Quang ĐQ LEDFX06 (18W | đ/bộ | 111.818 | Như trên
Đèn LED High Bay Điện Quang ĐQ LEDHB05 (40W | đ/cái | 669.091 | Như trên
Đèn LED High Bay Điện Quang ĐQ LEDHB05 (60W | đ/cái | 1.064.545 | Như trên
Đèn LED High Bay Điện Quang ĐQ LEDHB05 (80W | đ/cái | 1.255.455 | Như trên
Đèn LED High Bay Điện Quang ĐQ LEDHB02 | đ/cái | 3.426.364 | Như trên
Bộ Đèn LED High Bay Điện Quang ĐQ LEDHB02 | đ/bộ | 5.673.636 | Như trên
Bộ Đèn LED High Bay Điện Quang ĐQ LEDHB02 | đ/bộ | 6.977.273 | Như trên
Bộ đèn LED ốp trần Điện Quang ĐQ LEDCL18 | đ/bộ | 394.545 | Như trên
Bộ Đèn LED Panel tròn Điện Quang ĐQ LEDPN04 | đ/bộ | 140.909 | Như trên
Đèn LED Nến Điện Quang ĐQ LEDCD03 | đ/cái | 38.273 | Như trên
Đèn LED Nến Điện Quang ĐQ LEDCD04 | đ/cái | 39.636 | Như trên
Đèn LED nến Điện Quang ĐQ LEDCD01 02727 (2W | đ/cái | 112.727 | Như trên
Đèn LED nến Điện Quang ĐQ LEDCD02 02727 (2W | đ/cái | 112.727 | Như trên
Đèn đường LED Điện Quang LEDSL18 30W | đ/cái | 8.246.364 | Như trên
Đèn đường LED Điện Quang LEDSL18 60W | đ/cái | 9.475.455 | Như trên
Đèn đường LED Điện Quang LEDSL18 90W | đ/cái | 10.761.818 | Như trên
Đèn đường LED Điện Quang LEDSL18 120W | đ/cái | 11.546.364 | Như trên
Đèn đường LED Điện Quang LEDSL18 150W | đ/cái | 13.558.182 | Như trên
Đèn đường LED Điện Quang LEDSL18 180W | đ/cái | 17.916.364 | Như trên
Đèn đường LED Điện Quang LEDSL18 210W | đ/cái | 19.313.636 | Như trên
Đèn LED Trái bắp Điện Quang ĐQ LEDCORN V02 12765 (Daylight/Warmwhite) | đ/cái | 764.545 | Như trên
Đèn LED Trái bắp Điện Quang ĐQ LEDCORN V02 15765 (Daylight/Warmwhite) | đ/cái | 770.909 | Như trên
LED ĐƯỜNG 30W | đ/cái | 1.283.636 | Như trên
Bộ đèn đường LED Alley 1 - 30DL -V02 (30w, | đ/bộ | 1.390.000 | Như trên
Bộ đèn đường LED Alley 1 - 50DL -V02 (50w, | đ/bộ | 1.390.000 | Như trên
Bộ đèn đường LED Alley 2 - 100DL -V02 (100w, | đ/bộ | 2.240.000 | Như trên
Bộ đèn đường LED Alley 2 - 110DL -V02 (110w, | đ/bộ | 2.240.000 | Như trên
Bộ đèn đường LED Alley 3 - 120DL -V02 (120w, | đ/bộ | 3.590.000 | Như trên
Bộ đèn đường LED Alley 3 - 150DL -V02 (150w, | đ/bộ | 3.590.000 | Như trên
Bộ đèn đường LED Alley 4 - 200DL -V02 (200w, | đ/bộ | 5.300.000 | Như trên
Đèn đường LED TITAN 2-100DL (100w, 6.000K, | đ/bộ | 3.380.000 | Như trên
Đèn đường LED TITAN 3 -120DL | đ/bộ | 4.380.000 | Như trên
Cảm biến chuyển động hồng ngoại Điện Quang ĐQ | đ/bộ | 280.000 | Như trên
Bộ đèn LED Mica Điện Quang ĐQ LEDMF02 18765 HPF V03 (1.2m 18W Daylight) | đ/bộ | 480.000 | Như trên
Bộ đèn LED Mica Điện Quang ĐQ LEDMF02 27765 HPF V03 (1.2m 27W Daylight) | đ/bộ | 480.000 | Như trên
Bộ đèn LED Downlight VIRGO 39 (39W, 3000K, Ra80, góc chiếu 60 độ, HPF, B2B) | đ/bộ | 1.130.800 | Như trên
Bộ đèn LED Downlight VIRGO 26 (26W, 3000K, Ra80, góc chiếu 60 độ, HPF, B2B) | đ/bộ | 891.000 | Như trên
Bộ đèn LED Downlight CETUS 13W (13W, 3000K, Ra80, góc chiếu 24 độ, HPF, B2B) | đ/bộ | 486.200 | Như trên
Bộ đèn LED Downlight VIRGO 39W (39W, 3000K, Ra80, góc chiếu 60 độ, HPF, B2B) | đ/bộ | 1.130.800 | Như trên
Bộ đèn LED Downlight CETUS 05 (5W, 3000K, Ra80, góc chiếu 24 độ, HPF, B2B) | đ/bộ | 486.200 | Như trên
Bộ đèn LED Downlight VIRGO 52 (52W, 3000K, Ra80, góc chiếu 36 độ, HPF, B2B) | đ/bộ | 2.169.200 | Như trên
Bộ đèn LED Downlight VIRGO 33W (33W, 3000K, Ra80, góc chiếu 60 độ, HPF, B2B) | đ/bộ | 1.296.900 | Như trên
Bộ đèn led treo ROUND 50 (50W, 3000K, IP20, B2B) | đ/bộ | 5.704.600 | Như trên
Đèn LED dây LSL05 – 20WW (20W/m, 24VDC, WarmWhite, IP20, B2B) | đ/bộ | 411.400 | Như trên
Thanh nhôm định hình LUNA 15.09U (Dài 1m, kiểu chữ U, B2B) | đ/bộ | 85.800 | Như trên
Bộ nguồn LED dây LPS24 - 200 (200W, 24VDC, IP20, B2B) | đ/bộ | 782.100 | Như trên
Bộ đèn LED LINEAR 1200 20 (20w, 6500K, Ra80, dài 1.200mm, lắp âm trần, B2B) | đ/bộ | 2.464.000 | Như trên
Máng LED dân dụng Điện Quang ĐQ LMSF 218 P2- V02 (chân đèn đôi, mini nắp rời 1.2m) | đ/bộ | 110.000 | Như trên
Đèn LED tube Điện Quang ĐQ LEDTU06I 20765 (1.2m, 20W, Daylight, Thân thuỷ tinh) | đ/bộ | 246.400 | Như trên
Máng LED dân dụng Điện Quang ĐQ LMSF 118 P2- V03 (chân đèn đơn, mini nắp rời 1.2m) | đ/bộ | 90.200 | Như trên
Thanh ray Hubble Eco 01W (Dài 1m, 2 wires, màu trắng, B2B) | đ/bộ | 220.000 | Như trên
Bộ đèn LED khẩn cấp HELPER 10-3000 (2x5W, 6000K, PCCC, B2B) | đ/bộ | 928.400 | Như trên
Bộ đèn LED Downlight khẩn cấp KEPPER – 032660 (3W, 6000K, PCCC, B2B) | đ/bộ | 1.029.600 | Như trên
Bộ đèn thoát hiểm ESCAPE (3W, chữ EXIT & LỐI THOÁT, clear board, PCCC, B2B) | đ/bộ | 655.600 | Như trên
Bộ đèn LED ram dốc ARROW 03 (03W, 3000K, Ra80, kiểu Fence, khoét lỗ 110x40 mm, B2B) | đ/bộ | 651.200 | Như trên
Bộ đèn LED pha CORAL 35 (35W, 3000K, góc chiếu 60 độ, 220VAC, B2B) | đ/bộ | 2.552.000 | Như trên
Bộ đèn LED pha HERB 12 (12W, 3000K, góc 45 độ, B2B) | đ/bộ | 1.122.000 | Như trên
Bộ Đèn Led sân vườn MUSHROOM 03 (3W, 220VAC, 3000K, IP65, B2B) | đ/bộ | 962.500 | Như trên
Bộ đèn LED Wall Washer COCOON 28 (28W, 3000K, góc chiếu 15 độ, 220VAC, 1.2m, B2B) | đ/bộ | 3.086.600 | Như trên
Đèn LED dây LSL05 – 25WW (25W/m, 24VDC, WarmWhite, IP20, B2B) | đ/m | 411.400 | Như trên
Đèn LED dây Điện Quang ĐQ LSL04 – 6WW IP66 – V04 (6W/m, IP66, warmwhite, B2B) | đ/m | 189.200 | Như trên
Bộ nguồn LED dây Điện Quang ĐQ LSL04 – 6W IP66 – V04 (6W/m, B2B) | đ/bộ | 78.320 | Như trên
Bộ đèn LED pha ARGO 28 (28W, 3000K, góc chiếu 15 độ, 220VAC, B2B) | đ/bộ | 3.038.200 | Như trên
Bộ đèn LED hắt tường hình ống SKYLAB 2x20 (2x20W, 3000K, Ra80, kiểu 2 đầu, đường kính 145mm, dài 300 mm, màu xám, 15 độ, B2B) | đ/bộ | 3.489.200 | Như trên
Thiết bị điện Junsun
SẢN PHẦM CÔNG TẮC, Ổ CẮM ÂM TƯỜNG
Mặt 1 lỗ (cỡ trung) | đ/cái | 15.800 | Công ty TNHH Junsun Việt Nam
Mặt 1 lỗ (cỡ nhỏ) | đ/cái | 15.800 | 49/40/20-22 Trịnh Đình Trọng, Tân Phú, HCM
Mặt 2 lỗ (cỡ nhỏ) | đ/cái | 15.800 | Tel: 08 54066400
Mặt 3 lỗ (cỡ nhỏ) | đ/cái | 15.800 | (Giá đã có thuế GTGT 10%)
Mặt 4 lỗ (cỡ nhỏ) | đ/cái | 25.700 | Như trên
Mặt 5 lỗ (cỡ nhỏ) | đ/cái | 25.700 | Như trên
Mặt 6 lỗ (cỡ nhỏ) | đ/cái | 25.700 | Như trên
Mặt CB 1 tép Aptomat (MCB) | đ/cái | 15.800 | Như trên
Mặt CB 2 tép Aptomat (MCB) | đ/cái | 15.800 | Như trên
Mặt cầu dao an toàn | đ/cái | 15.800 | Như trên
Mặt che trơn | đ/cái | 15.800 | Như trên
Ổ cắm đơn có màng che (cỡ nhỏ) | đ/cái | 307.500 | Như trên
Ổ cắm đôi có màng che (cỡ nhỏ) | đ/cái | 22.800 | Như trên
Ổ cắm ba 2 chấu có màng che (cỡ nhỏ) | đ/cái | 36.400 | Như trên
Ổ cắm 3 chấu có màng che (cỡ trung) | đ/cái | 51.500 | Như trên
Ổ cắm đôi 3 chấu có màng che (cỡ đại) | đ/cái | 43.600 | Như trên
Ổ cắm đơn 2 chấu dẹp | đ/cái | 54.500 | Như trên
Công tắc 1 chiều (cỡ nhỏ) | đ/cái | 21.800 | Như trên
Công tắc1 chiều (cỡ nhỏ) | đ/cái | 22.800 | Như trên
Công tắc 2 chiều (cỡ nhỏ) | đ/cái | 29.300 | Như trên
Công tắc 1 chiều (cỡ trung) | đ/cái | 24.800 | Như trên
Công tắc 2 chiều (cỡ trung) | đ/cái | 33.700 | Như trên
Công tắc 1 chiều (cỡ đại) | đ/cái | 27.700 | Như trên
Công tắc 2 chiều ( cỡ đại) | đ/cái | 35.200 | Như trên
Ổ tivi | đ/cái | 48.000 | Như trên
Ổ điện thoại | đ/cái | 57.400 | Như trên
Ổ vi tính | đ/cái | 116.800 | Như trên
Nút nhấn chuông | đ/cái | 31.700 | Như trên
Bộ điều tốc đèn 600W | đ/cái | 92.600 | Như trên
Bộ điều tốc đèn 1000W | đ/cái | 112.900 | Như trên
Bộ điều tốc quạt 600W | đ/cái | 92.600 | Như trên
Bộ điều tốc quạt 1000W | đ/cái | 112.900 | Như trên
Đèn báo xanh | đ/cái | 15.800 | Như trên
Đèn báo đỏ | đ/cái | 15.800 | Như trên
Hạt cầu chì | đ/cái | 21.300 | Như trên
Đế nổi đôi nhựa chống cháy | đ/cái | 18.600 | Như trên
Đế nổi đơn nhựa chống cháy | đ/cái | 8.900 | Như trên
Đế âm đôi nhựa chống cháy | đ/cái | 14.500 | Như trên
SẢN PHẦM CÔNG TẮC, Ổ CẮM ÂM TƯỜNG
Mặt viền 1 lỗ xi bạc | đ/cái | 17.200 | Như trên
Mặt viền 2 lỗ xi bạc | đ/cái | 17.200 | Như trên
Mặt viền 3 lỗ xi bạc | đ/cái | 17.200 | Như trên
Mặt viền 4 lỗ xi bạc | đ/cái | 18.900 | Như trên
Mặt viền 5 lỗ xi bạc | đ/cái | 18.900 | Như trên
Mặt viền 6 lỗ xi bạc | đ/cái | 18.900 | Như trên
Mặt viền CB 1 tép Aptomat (MCB) đơn trắng xi bạc | đ/cái | 18.900 | Như trên
Mặt viền CB 2 tép Aptomat (MCB) đơn trắng xi bạc | đ/cái | 18.900 | Như trên
Mặt viền cầu dao an tòan đơn trắng xi bạc | đ/cái | 18.900 | Như trên
Mặt viền che trơn đơn trắng xi bạc | đ/cái | 18.900 | Như trên
Mặt viền ổ cắm đơn 2 chấu trắng xi bạc | đ/cái | 42.100 | Như trên
Mặt viền ổ cắm đôi 2 chấu trắng xi bạc | đ/cái | 57.200 | Như trên
Mặt viền ổ cắm ba 2 chấu trắng xi bạc | đ/cái | 71.000 | Như trên
Bộ mặt viền ổ đơn 2 chấu + 1 lỗ xi bạc | đ/cái | 47.000 | Như trên
Bộ mặt viền ổ đơn 2 chấu + 2 lỗ xi bạc | đ/cái | 47.000 | Như trên
Bộ mặt viền ổ đôi 2 chấu + 2 lỗ xi bạc | đ/cái | 56.300 | Như trên
Bộ mặt viền ổ đơn 3 chấu đa năng đơn trắng xi bạc | đ/cái | 53.200 | Như trên
Bộ mặt viền ổ đôi 3 chấu đa năng đơn trắng xi bạc | đ/cái | 75.100 | Như trên
Bộ mặt viền ổ đơn 3 chấu đa năng 1 lỗ xi bạc | đ/cái | 55.800 | Như trên
Bộ mặt viền ổ đơn 3 chấu đa năng 2 lỗ xi bạc | đ/cái | 59.000 | Như trên
Bộ mặt viền ổ đôi 2 chấu+ 1 lỗ xi bạc | đ/cái | 60.800 | Như trên
Mặt viền 1 lỗ đơn trắng | đ/cái | 12.100 | Như trên
Mặt viền 2 lỗ đơn trắng | đ/cái | 12.100 | Như trên
Mặt viền 3 lỗ đơn trắng | đ/cái | 12.100 | Như trên
Mặt viền 4 lỗ đơn trắng | đ/cái | 13.900 | Như trên
Mặt viền 5 lỗ đơn trắng | đ/cái | 13.900 | Như trên
Mặt viền 6 lỗ đơn trắng | đ/cái | 13.900 | Như trên
Mặt viền CB 1 tép Aptomat (MCB) đơn trắng | đ/cái | 13.900 | Như trên
Mặt viền CB 2 tép Aptomat (MCB) đơn trắng | đ/cái | 13.900 | Như trên
Mặt viền cầu dao an tòan đơn trắng | đ/cái | 13.900 | Như trên
Mặt viền che trơn đơn trắng | đ/cái | 13.900 | Như trên
Mặt viền ổ cắm đơn 2 chấu trắng | đ/cái | 37.100 | Như trên
Mặt viền ổ cắm đôi 2 chấu trắng | đ/cái | 52.100 | Như trên
Mặt viền ổ cắm ba 2 chấu trắng | đ/cái | 66.000 | Như trên
Bộ mặt viền ổ đơn 2 chấu + 1 lỗ đơn trắng | đ/cái | 41.900 | Như trên
Bộ mặt viền ổ đơn 2 chấu + 2 lỗ đơn trắng | đ/cái | 41.900 | Như trên
Bộ mặt viền ổ đôi 2 chấu + 2 lỗ đơn trắng | đ/cái | 51.300 | Như trên
Bộ mặt viền ổ đơn 3 chấu đa năng đơn trắng | đ/cái | 48.200 | Như trên
Bộ mặt viền ổ đôi 3 chấu đa năng đơn trắng | đ/cái | 70.100 | Như trên
Bộ mặt viền ổ đơn 3 chấu đa năng 1 lỗ đơn trắng | đ/cái | 50.700 | Như trên
Bộ mặt viền ổ đơn 3 chấu đa năng 2 lỗ đơn trắng | đ/cái | 53.900 | Như trên
Bộ mặt viền ổ đôi 2 chấu+ 1 lỗ đơn trắng | đ/cái | 55.800 | Như trên
Công tắc 16A-loại 1 chiều | đ/cái | 10.500 | Như trên
Công tắc 16A-loại 1 chiều | đ/cái | 10.500 | Như trên
Công tắc 16A-loại 1 chiều | đ/cái | 10.500 | Như trên
Công tắc 16A-loại 1 chiều | đ/cái | 10.500 | Như trên
Công tắc 16A-loại 1 chiều | đ/cái | 10.500 | Như trên
Công tắc 16A-loại 2 chiều | đ/cái | 18.000 | Như trên
Công tắc 20A-loại 2 cực | đ/cái | 70.100 | Như trên
Công tắc xi bạc 16A loại 1 chiều | đ/cái | 14.100 | Như trên
Công tắc xi bạc 16A -loại 2 chiều | đ/cái | 21.600 | Như trên
Nút nhấn chuông 3A | đ/cái | 26.600 | Như trên
Ổ cắm tivi 75OHM | đ/cái | 41.400 | Như trên
Ổ cắm điện thoại loại 6 dây | đ/cái | 52.300 | Như trên
Ổ cắm vi tính loại 6 dâu | đ/cái | 65.300 | Như trên
Đèn báo đỏ | đ/cái | 18.300 | Như trên
Đèn báo xin đừng làm phiền | đ/cái | 18.400 | Như trên
Đèn báo xanh | đ/cái | 18.400 | Như trên
Đèn báo vệ sinh phòng | đ/cái | 23.400 | Như trên
Hạt cầu chì | đ/cái | 23.400 | Như trên
Bộ điều chỉnh độ sáng đèn 600W | đ/cái | 89.200 | Như trên
Bộ điều chỉnh độ sáng đèn 1000W | đ/cái | 110.200 | Như trên
Bộ điều chỉnh tốc độ quạt | đ/cái | 89.200 | Như trên
Nút che trơn | đ/cái | 4.300 | Như trên
Ổ cắm 2 chấu dẹp 10A | đ/cái | 23.200 | Như trên
Thẻ chìa khóa | đ/cái | 34.300 | Như trên
Cầu chì ống | đ/cái | 6.200 | Như trên
Viền đơn trắng mảnh xi bạc Elegant | đ/cái | 10.800 | Như trên
Viền đôi trắng mảnh xi bạc Elegant | đ/cái | 5.700 | Như trên
Viền đơn trắng Elegant | đ/cái | 21.800 | Như trên
Viền đôi trắng Elegant | đ/cái | 10.900 | Như trên
Viền đơn trắng mảnh xi bạc Notion | đ/cái | 10.800 | Như trên
Viền đôi trắng mảnh xi bạc Notion | đ/cái | 5.700 | Như trên
Viền đơn trắng Notion | đ/cái | 21.800 | Như trên
Viền đôi trắng Notion | đ/cái | 10.900 | Như trên
Đế nổi gắn CB 2 tép | đ/cái | 8.900 | Như trên
Đế nổi đơn nhựa chống cháy seri Elegant | đ/cái | 8.900 | Như trên
Đế nổi đơn nhựa chống cháy seri Notion | đ/cái | 8.900 | Như trên
Đế nổi đôi nhựa chống cháy seri Notion | đ/cái | 18.600 | Như trên
Đế âm đơn nhựa chống cháy | đ/cái | 5.000 | Như trên
Đế âm đôi nhựa chống cháy | đ/cái | 14.500 | Như trên
Hộp cầu dao an toàn | đ/cái | 8.900 | Như trên
Đế âm đơn nhựa chống cháy gắn CB | đ/cái | 10.900 | Như trên
SẢN PHẦM CB TÉP, CB KHỐI JUNSUN
Aptomat 2 pha, 6-40A, 30MA | đ/cái | 402.100 | Như trên
Aptomat 2 pha, 50-63A, 30MA | đ/cái | 469.600 | Như trên
Aptomat 1 pha,16-40A, 4,5kA | đ/cái | 68.200 | Như trên
Aptomat 1 pha,50-60A, 6kV | đ/cái | 73.700 | Như trên
Aptomat 1 pha,80-100A, 10kV | đ/cái | 164.500 | Như trên
Aptomat 2 pha, 6-40A, 4,5kV | đ/cái | 129.800 | Như trên
Aptomat 2 pha, 50-63A, 6kA | đ/cái | 139.500 | Như trên
Aptomat 2 pha, 100A, 10kA | đ/cái | 328.900 | Như trên
Aptomat 3 pha, 6-40A, 4,5kV | đ/cái | 239.800 | Như trên
Aptomat 3 pha, 50-63A, 6kA | đ/cái | 316.600 | Như trên
Aptomat 3 pha, 80-100A, 10kV | đ/cái | 493.900 | Như trên
Aptomat 3 pha, 20-25A, 30kV | đ/cái | 402.100 | Như trên
Aptomat 3 pha, 32-63A, 30kV | đ/cái | 599.500 | Như trên
SẢN PHẦM TỦ ĐIỆN
Tủ điện nhựa cao cấp chịu nhiệt, đế nhựa 2-4 | đ/bộ | 103.700 | Như trên
Tủ điện nhựa cao cấp chịu nhiệt, đế nhựa 5-8 | đ/bộ | 126.700 | Như trên
Tủ điện nhựa cao cấp chịu nhiệt, đế nhựa 9-12 | đ/bộ | 149.300 | Như trên
SẢN PHẦM MÁNG ĐÈN JUNSUN
Máng đèn huỳnh quang siêu mỏng đơn seri B1 1x0.6m | đ/bộ | 122.100 | Như trên
Máng đèn huỳnh quang siêu mỏng đơn seri B1 | đ/bộ | 132.000 | Như trên
Máng đèn huỳnh quang siêu mỏng đôi seri B1 2x1.2m | đ/bộ | 214.500 | Như trên
Máng đèn huỳnh quang điện tử siêu mỏng đơn seri | đ/bộ | 122.100 | Như trên
Máng đèn huỳnh quang điện tử siêu mỏng đơn seri | đ/bộ | 132.000 | Như trên
Máng đèn huỳnh quang điện tử siêu mỏng đôi seri | đ/bộ | 214.500 | Như trên
Máng đèn huỳnh quang siêu mỏng đơn nắp phản | đ/bộ | 194.700 | Như trên
Máng đèn huỳnh quang siêu mỏng đơn nắp phản | đ/bộ | 224.400 | Như trên
Máng đèn huỳnh quang siêu mỏng đôi nắp phản quang | đ/bộ | 344.300 | Như trên
Máng đèn huỳnh quang xương cá đơn1x0.6m (Không | đ/bộ | 301.400 | Như trên
Máng đèn huỳnh quang xương cá đơn 1x1.2m (Không | đ/bộ | 347.600 | Như trên
Máng đèn huỳnh quang xương cá đôi 2x0.6m (Không | đ/bộ | 484.000 | Như trên
Máng đèn huỳnh quang xương cá đôi 2x1.2m (Không | đ/bộ | 556.600 | Như trên
Máng đèn tán quang âm trần đôi 2x0.6m (Không bóng) | đ/bộ | 871.200 | Như trên
Máng đèn tán quang âm trần đôi 2x1.2m (Không bóng) | đ/bộ | 1.225.400 | Như trên
Máng đèn tán quang âm trần 3x0.6m (Không bóng) | đ/bộ | 1.386.000 | Như trên
Máng đèn tán quang âm trần 3x1.2m (Không bóng) | đ/bộ | 1.933.800 | Như trên
Máng đèn tán quang âm trần 4x0.6m (Không bóng) | đ/bộ | 1.569.700 | Như trên
Máng đèn tán quang âm trần 4x1.2m (Không bóng) | đ/bộ | 2.222.000 | Như trên
Máng đèn huỳnh quang siêu mỏng đơn 1x0.6m | đ/bộ | 194.700 | Như trên
Máng đèn huỳnh quang siêu mỏng đơn 1x1.2m | đ/bộ | 224.400 | Như trên
Máng đèn huỳnh quang siêu mỏng đôi 2x1.2m (Không | đ/bộ | 344.300 | Như trên
Máng đèn huỳnh quang siêu mỏng chân dẹp đơn | đ/bộ | 181.000 | Như trên
Máng đèn huỳnh quang siêu mỏng chân dẹp đơn | đ/bộ | 210.700 | Như trên
Máng đèn điện tử tiết kiệm điện huỳnh quang T8 | đ/bộ | 126.500 | Như trên
Máng đèn điện tử tiết kiệm điện huỳnh quang T8 đơn | đ/bộ | 143.000 | Như trên
Máng đèn huỳnh quang công nghiệp siêu mỏng đầu | đ/bộ | 266.200 | Như trên
Máng đèn huỳnh quang công nghiệp siêu mỏng đầu | đ/bộ | 266.200 | Như trên
Máng đèn huỳnh quang chống thấm đơn1x0.6m | đ/bộ | 440.000 | Như trên
Máng đèn huỳnh quang chống thấm đôi 2x0.6m | đ/bộ | 484.000 | Như trên
Máng đèn hùynh quang công nghiệp đơn 1x1.2m | đ/bộ | 276.100 | Như trên
Máng đèn huỳnh quang công nghiệp đơn 1x06m | đ/bộ | 231.000 | Như trên
Máng đèn huỳnh quang công nghiệp đôi 2x1.2m | đ/bộ | 414.700 | Như trên
Máng đèn huỳnh quang công nghiệp đôi 2x0.6m | đ/bộ | 346.500 | Như trên
Máng đèn huỳnh quang công nghiệp chóa phản quang | đ/bộ | 469.700 | Như trên
Máng đèn huỳnh quang công nghiệp chóa phản quang | đ/bộ | 331.100 | Như trên
Máng đèn huỳnh quang công nghiệp chóa phản quang | đ/bộ | 286.000 | Như trên
SẢN PHẦM BỘ MÁNG ĐÈN BÓNG LED JUNSUN
Bộ máng đèn bóng Led siêu mỏng-T8 1x0.6m | đ/bộ | 290.400 | Như trên
Bộ máng đèn bóng Led siêu mỏng-T8 1x1.2m | đ/bộ | 415.800 | Như trên
Bộ máng đèn bóng Led siêu mỏng-T5 1x0.6m | đ/bộ | 290.400 | Như trên
Bộ máng đèn bóng Led siêu mỏng-T5 1x1.2m | đ/bộ | 415.800 | Như trên
SẢN PHẦM QUẠT THÔNG GIÓ JUNSUN
Quạt thông gió âm tường có đèn báo 150x150 | đ/bộ | 457.600 | Như trên
SẢN PHẦM BÓNG TUÝP LED THỦY TINH
Bóng đèn tuýp led thủy tinh T8 18W 1,2 m ánh sáng trắ | đ/bóng | 302.500 | Như trên
Bóng đèn tuýp led thủy tinh T8 09W 0.6 mánh sáng trắn | đ/bóng | 286.000 | Như trên
Bóng đèn tuýp led thủy tinh T8 18W 1,2 m ánh sáng trắ | đ/bóng | 159.500 | Như trên
Bóng đèn tuýp led thủy tinh T8 09W 0.6 m ánh sáng trắ | đ/bóng | 137.500 | Như trên
Bóng đèn tuýp led thủy tinh T8 18W 1,2 m ánh sáng trắ | đ/bóng | 102.300 | Như trên
Bóng đèn tuýp led thủy tinh T8 09W 0.6m ánh sáng trắn | đ/bóng | 95.700 | Như trên
Bộ máng đèn huỳnh quang T8 bóng Led thủy tinh | đ/bóng | 260.700 | Như trên
Bộ máng đèn huỳnh quang T8 bóng Led thủy tinh | đ/bóng | 221.100 | Như trên
SẢN PHẦM ĐÈN THOÁT HIỂM, ĐÈN SỰ CỐ,
Đèn báo WC | đ/bộ | 203.500 | Như trên
Đèn thoát hỉểm chỉ hướng bên trái seri A | đ/bộ | 203.500 | Như trên
Đèn thoát hỉểm chỉ hướng bên phải seri A | đ/bộ | 203.500 | Như trên
Đèn thoát hỉểm seri A | đ/bộ | 203.500 | Như trên
Đèn thoát hỉểm chỉ hướng bên trái seri B | đ/bộ | 657.800 | Như trên
Đèn thoát hỉểm chỉ hướng bên phải seri B | đ/bộ | 657.800 | Như trên
Đèn thoát hỉểm seri B | đ/bộ | 657.800 | Như trên
Đèn thoát hỉểm chỉ hướng bên phải seri C | đ/bộ | 283.800 | Như trên
Đèn thoát hỉểm chỉ hướng bên trái seri C | đ/bộ | 283.800 | Như trên
Đèn thoát hỉểm chỉ hướng bên phải seri C | đ/bộ | 283.800 | Như trên
Đèn sự cố -Led 3W | đ/bộ | 1.408.000 | Như trên
Đèn sự cố -Led 3W | đ/bộ | 1.408.000 | Như trên
Đèn sự cố -Led 3W | đ/bộ | 564.300 | Như trên
Đèn sự cố -Led 3W | đ/bộ | 510.400 | Như trên
SẢN PHẦM BÓNG LED BÚP LOẠI CAO CẤP
Bóng búp loại cao cấp Led 2W-130Lm | đ/bóng | 60.500 | Như trên
Bóng búp loại cao cấp Led 4W-280Lm | đ/bóng | 99.000 | Như trên
Bóng búp loại cao cấp Led 5W-314Lm | đ/bóng | 121.000 | Như trên
Bóng búp loại cao cấp Led 18W-1200Lm | đ/bóng | 170.500 | Như trên
Bóng búp loại cao cấp Led 24W-1680Lm | đ/bóng | 198.000 | Như trên
Bóng búp loại cao cấp Led 36W-2520Lm | đ/bóng | 279.400 | Như trên
Bóng búp Series C Led 3W | đ/bóng | 21.500 | Như trên
Bóng búp Series C Led 5W | đ/bóng | 27.000 | Như trên
Bóng búp Series C Led 7W | đ/bóng | 29.700 | Như trên
Bóng búp Series C Led 9W | đ/bóng | 35.200 | Như trên
Bóng búp Series C Led 12W | đ/bóng | 44.000 | Như trên
Bóng trái ớt Led 3W trơn | đ/bóng | 21.500 | Như trên
Bóng trái ớt Led 3W trơn | đ/bóng | 21.500 | Như trên
Bóng trái ớt Led 3W khía | đ/bóng | 21.500 | Như trên
Bóng trái ớt Led 3W khía | đ/bóng | 21.500 | Như trên
Bóng trái ớt Led 3W khía | đ/bóng | 21.500 | Như trên
Bóng trái ớt Led 3W khía | đ/bóng | 21.500 | Như trên
Bóng trái ớt Led 3W khía | đ/bóng | 21.500 | Như trên
Thiết bị điện
I: ỐNG LUỒN TRÒN PVC VÀ PHỤ KIỆN ỐNG |  |  | CTy TNHH MTV NANOCO
Ống luồn dây điện phi 16 x 2.92M | đ/cây | 13.300 | Km 800, thôn Đông Hòa, Hòa Châu, Hòa
Ống luồn dây điện phi 16 x 2.92m, 320N | đ/cây | 11.901 | Tel: 0511.3623796-623797;
Ống luồn dây điện phi 20 x 2.92M | đ/cây | 17.500 | (Giá đến chân CT đã có thuế GTGT 10%)
Ống luồn dây điện phi 20 x 2.92m, 320N | đ/cây | 15.400 | Như trên
Ống luồn dây điện phi 25 x 2.92M | đ/cây | 25.900 | Như trên
Ống luồn dây điện phi 25 x 2.92m, 320N | đ/cây | 23.451 | Như trên
Ống luồn dây điện phi 32 x 2.92M | đ/cây | 41.300 | Như trên
Ống luồn dây điện phi 32 x 2.92m, 320N | đ/cây | 41.300 | Như trên
Ống luồn dây điện phi 40X2.92M | đ/cây | 63.000 | Như trên
Ống luồn dây điện phi 50X2.92M | đ/cây | 87.500 | Như trên
Khớp nối trơn phi 16 | đ/cái | 560 | Như trên
Đầu và khớp nối răng phi 16 | đ/cái | 1.750 | Như trên
Co cho ống phi 16 | đ/cái | 980 | Như trên
T nối cho ống phi 16 | đ/cái | 1.330 | Như trên
Hộp nối dây 100x100x50 vuông | đ/cái | 14.000 | Như trên
Hộp nối dây 120x120x50 vuông | đ/cái | 16.800 | Như trên
Kẹp giữ ống phi 16 | đ/cái | 630 | Như trên
Hộp nối dây 200x200x65 vuông | đ/cái | 43.400 | Như trên
Nắp đậy hộp nối tròn, vít | đ/cái | 1.190 | Như trên
Nắp đậy hộp nối tròn dùng chung với ống mềm PVC ph | đ/cái | 2.310 | Như trên
Hộp nối tròn 1 ngã phi 16 | đ/cái | 4.620 | Như trên
Hộp nối tròn 2 ngã thẳng phi 16 | đ/cái | 4.620 | Như trên
Hộp nối tròn 3 ngã phi 16 | đ/cái | 4.620 | Như trên
Hộp nối tròn 4 ngã phi 16 | đ/cái | 4.620 | Như trên
Hộp nối tròn 2 ngã vuông phi 16 | đ/cái | 4.620 | Như trên
II: RUỘT GÀ NANOCO
Ống luồn dây mềm phi 16, màu trắng | đ/ cuộn | 98.000 | Như trên
Ống luồn dây mềm phi 20, màu trắng | đ/ cuộn | 126.000 | Như trên
Ống luồn dây mềm phi 25, màu trắng, dài 40m | đ/ cuộn | 140.000 | Như trên
Ống luồn dây mềm phi 32 màu trắng, dài 25m | đ/ cuộn | 175.000 | Như trên
III: DÂY CÁP NANOCO
Cat5e FTP 0.51mm 4 pair Copper chống nhiễu 24 AWG | đ/ cuộn | 1.666.000 | Như trên
Cat5e FTP 0.51mm 4 pair Copper chống nhiễu 24 AWG | đ/ cuộn | 2.275.000 | Như trên
Cat5e FTP 0.51mm 4 pair Copper chống nhiễu 24 AWG | đ/ cuộn | 1.666.000 | Như trên
Cat5e FTP 0.51mm 4 pair CCA chống nhiễu 24 AWG m | đ/ cuộn | 644.000 | Như trên
Cat5e UTP 0.51mm 4 pair CCA 24 AWG màu trắng | đ/ cuộn | 504.000 | Như trên
Cat6 FTP 0.56mm 4 Pair Cooper chống nhiễu 23 AWG | đ/ cuộn | 2.275.000 | Như trên
Cat6 FTP 0.56mm 4 Pair Cooper chống nhiễu 23 AWG | đ/ cuộn | 2.800.000 | Như trên
Cat6 FTP 0.56mm 4 Pair Cooper chống nhiễu 23 AWG | đ/ cuộn | 2.275.000 | Như trên
Cat6 FTP 0.56 mm 4 Pair Copper chống nhiễu 23 AWG | đ/ cuộn | 861.000 | Như trên
Cat6 UTP 0.56 mm 4 Pair CCA 23 AWG màu trắng | đ/ cuộn | 686.000 | Như trên
RG6 - lõi CCS 80 sợi màu đen | đ/ cuộn | 434.000 | Như trên
RG6 - lõi CCS 80 sợi màu trắng | đ/ cuộn | 434.000 | Như trên
RG6 - lõi CCS 96 sợi màu đen | đ/ cuộn | 434.000 | Như trên
RG6 - lõi CCS 96 sợi màu trắng | đ/ cuộn | 434.000 | Như trên
Dây điện thoại nhiều sợi 4 lõi 0.5mm màu trắng | đ/ cuộn | 266.001 | Như trên
IV: TỦ ĐIỆN NANOCO
Hộp 4 nhánh dùng cho CB tép | đ/cái | 87.500 | Như trên
Hộp phân phối 6 nhánh dùng cho cầu dao tép | đ/cái | 182.000 | Như trên
Hộp 8 nhánh dùng cho CB tép | đ/cái | 308.000 | Như trên
Tủ điện vỏ kim loại chứa 2,3,4 module | đ/cái | 101.500 | Như trên
Tủ điện vỏ kim loại chứa 6 module | đ/cái | 154.000 | Như trên
Tủ điện vỏ kim loại chứa 9 module | đ/cái | 210.000 | Như trên
Tủ điện vỏ kim loại chứa 13 module | đ/cái | 266.001 | Như trên
Tủ điện vỏ kim loại chứa 18 module | đ/cái | 458.501 | Như trên
Tủ điện vỏ kim loại chứa 24 module | đ/cái | 616.000 | Như trên
V: CỒNG TẮC Ổ CẮM FULL COLOR PANASONIC
Ổ cắm đôi nổi | đ/cái | 34.300 | Như trên
Ổ cắm thường có màn che | đ/cái | 19.601 | Như trên
Công tắc B hàng Full white | đ/cái | 7.700 | Như trên
Công tắc C hàng Full white | đ/cái | 22.400 | Như trên
Công tắc B đơn nổi | đ/cái | 27.301 | Như trên
Ổ cắm anten TV | đ/cái | 41.300 | Như trên
Mặt dùng cho HB dòng Full | đ/cái | 10.290 | Như trên
Mặt 1,2,3 hàng Full white | đ/cái | 10.290 | Như trên
Mặt 4 thiết bị dòng Full | đ/cái | 20.300 | Như trên
Mặt 6 thiết bị dòng Full | đ/cái | 20.300 | Như trên
Mặt dùng cho HB | đ/cái | 10.290 | Như trên
Ổ cắm Data | đ/cái | 111.999 | Như trên
Công tắc D có đèn báo dùng cho bếp điện, 45A, 250V | đ/cái | 251.300 | Như trên
Công tắc D có đèn báo dùng cho máy lạnh | đ/cái | 123.200 | Như trên
Công tắc D có đèn báo 250VAC-20A không nhãn, FUL | đ/cái | 123.200 | Như trên
Ổ cắm tiêu chuẩn BS 13A 250V | đ/cái | 73.501 | Như trên
VI: CÔNG TẮC Ổ CẮM WIDE SERIES
Ổ cắm đơn-màu trắng có màn che 16A 250A -Bắt Vít | đ/cái | 23.800 | Như trên
Ổ cắm đơn-màu trắng có màn che 16A 250A -Cắm Nha | đ/cái | 23.800 | Như trên
Ổ cắm đơn 3 chấu-màu trắng có màn che 16A 250V - B | đ/cái | 41.300 | Như trên
Ổ cắm đơn 3 chấu-màu trắng có màn che 16A 250V - cắ | đ/cái | 41.300 | Như trên
Ổ cắm đôi 3 chấu-màu trắng có màn che 16A 250V - Bắ | đ/cái | 60.200 | Như trên
Ổ cắm đôi 3 chấu-màu trắng có màn che 16A 250V - cắ | đ/cái | 60.200 | Như trên
Ổ cắm điện thoại | đ/cái | 51.800 | Như trên
Ổ cắm data - CAT6 | đ/cái | 136.500 | Như trên
Ổ cắm data - CAT5 | đ/cái | 113.400 | Như trên
Ổ cắm TiVi | đ/cái | 51.800 | Như trên
Công tắc đơn - màu trắng 16A 250V - Bắt vít | đ/cái | 11.901 | Như trên
Công tắc đơn - màu trắng 16A 250V - cắm nhanh | đ/cái | 11.901 | Như trên
Công tắc cầu thang - màu trắng 16A 250V - Bắt vít | đ/cái | 26.600 | Như trên
Công tắc cầu thang - màu trắng 16A 250V - cắm nhanh | đ/cái | 26.600 | Như trên
Công tắc D có đèn báo | đ/cái | 147.000 | Như trên
Mặt góc vuông - màu trắng dùng cho 1,2,3 thiết bị | đ/cái | 10.850 | Như trên
Mặt cho 1,2,3 thiết bị loại BS màu trắng | đ/cái | 11.690 | Như trên
Mặt 1,2,3 có nắp che mưa | đ/cái | 147.000 | Như trên
Mặt góc vuông - màu trắng dùng cho WEV1181/ MCB | đ/cái | 10.850 | Như trên
Mặt kín góc vuông | đ/cái | 10.850 | Như trên
Mặt kín đơn | đ/cái | 10.290 | Như trên
Mặt dùng cho HB dòng Wide | đ/cái | 10.850 | Như trên
Mặt che mưa chuẩn BS dùng cho công tắc IPX3 | đ/cái | 119.000 | Như trên
Mặt che mưa chuẩn BS dùng cho ổ cắm IPX3 | đ/cái | 130.200 | Như trên
Ổ cắm có dây - 3 ổ cắm 3 chấu, 3 công tắc | đ/cái | 672.000 | Như trên
Ổ cắm có dây - 5 ổ cắm 3 chấu, 1 công tắc | đ/cái | 546.000 | Như trên
Ổ cắm có dây - 6 ổ cắm 3 chấu | đ/cái | 497.001 | Như trên
Ổ cắm chuyên dùng cho máy cạo râu | đ/cái | 1.022.000 | Như trên
Thiết bị cảm ứng gắn trần - loại âm trần | đ/cái | 756.000 | Như trên
Thiết bị cảm ứng gắn trần 3A 220V | đ/cái | 1.645.000 | Như trên
Thiết bị cảm ứng gắn trần – Loại chính âm trần | đ/cái | 1.015.000 | Như trên
Thiết bị cảm ứng gắn trần – Loại phụ âm trần | đ/cái | 609.000 | Như trên
VII. CÔNG TẮC VÀ MẶT HALUMIE PANASONIC
Công tắc B đơn cực loại nhỏ, cắm nhanh | đ/cái | 13.300 | Như trên
Công tắc B đơn cực loại nhỏ, bắt vít | đ/cái | 13.300 | Như trên
Công tắc B đơn cực loại trung, cắm nhanh | đ/cái | 13.300 | Như trên
Công tắc B đơn cực loại trung, bắt vít | đ/cái | 13.300 | Như trên
Công tắc B đơn cực loại lớn, cắm nhanh | đ/cái | 13.300 | Như trên
Công tắc B đơn cực loại lớn, bắt vít | đ/cái | 13.300 | Như trên
Công tắc 2 chiều loại nhỏ, cắm nhanh | đ/cái | 30.100 | Như trên
Công tắc 2 chiều loại nhỏ, bắt vít | đ/cái | 30.100 | Như trên
Công tắc C 2 chiều loại lớn, cắm nhanh | đ/cái | 30.100 | Như trên
Công tắc C 2 chiều loại lớn, bắt vít | đ/cái | 30.100 | Như trên
Công tắc C 2 chiều loại trung, cắm nhanh | đ/cái | 30.100 | Như trên
Công tắc C 2 chiều loại trung, bắt vít | đ/cái | 30.100 | Như trên
Công tắc D 2 cực loại cắm nhanh | đ/cái | 105.000 | Như trên
Công tắc E 4 chấu, loại cắm nhanh | đ/cái | 168.000 | Như trên
Công tắc D có đèn báo, hai tiếp điểm | đ/cái | 165.200 | Như trên
Công tắc B có đèn báo, loại cắm nhanh | đ/cái | 76.300 | Như trên
Nút nhấn chuông | đ/cái | 45.500 | Như trên
Công tắc đôi 2 chiều | đ/cái | 90.999 | Như trên
Mặt dùng cho 1,2,3 thiết bị | đ/cái | 11.690 | Như trên
Mặt dùng riêng cho 2 thiết bị gắn liền ở giữa | đ/cái | 11.690 | Như trên
Mặt đôi dùng cho 4 thiết bị | đ/cái | 21.700 | Như trên
Mặt đôi dùng cho 6 thiết bị | đ/cái | 21.700 | Như trên
Mặt kín đơn | đ/cái | 11.690 | Như trên
Mặt dùng cho HB | đ/cái | 11.690 | Như trên
VIII: MCB PANASONIC
Cầu dao tép 1P 6A -> 40A | đ/cái | 56.000 | Như trên
Cầu dao tép 1P 50A -> 63A | đ/cái | 133.000 | Như trên
Cầu dao tép 2P 6A -> 40A | đ/cái | 163.100 | Như trên
Cầu dao tép 2P 50A -> 63A | đ/cái | 269.500 | Như trên
Cầu dao tép 3P 6A -> 40A | đ/cái | 288.400 | Như trên
Cầu dao tép 3P 50A -> 63A | đ/cái | 431.200 | Như trên
CB tép 4P 6A -> 40A | đ/cái | 406.000 | Như trên
CB tép 4P 50A -> 63A | đ/cái | 606.900 | Như trên
Cầu dao tép chống giật 2P 06A -> 20A | đ/cái | 385.000 | Như trên
Cầu dao tép chống giật 2P, 25A | đ/cái | 412.999 | Như trên
Cầu dao tép chống giật 2P 32A -> 40A | đ/cái | 413.000 | Như trên
Cầu dao tép chống giật 2P 50A -> 63A | đ/cái | 588.000 | Như trên
IX: Ổ CẮM ÂM SÀN PANASONIC
Ổ cắm âm sàn mặt 2 | đ/cái | 419.300 | Như trên
Hai ổ cắm có dây nối đất 16A 250VAC | đ/cái | 555.800 | Như trên
Ổ cắm âm sàn mặt 3 | đ/cái | 507.500 | Như trên
Ổ cắm âm sàn 3 thiết bị, đế âm | đ/cái | 693.000 | Như trên
Ổ cắm âm sàn đa năng trống (dùng tối đa 6 thiết bị) | đ/cái | 1.155.000 | Như trên
X: CHUÔNG ĐIỆN PANASONIC
Chuông điện (tinton) | đ/cái | 119.000 | Như trên
Nút chuông | đ/cái | 64.400 | Như trên
XI: QUẠT TRẦN PANASONIC
Quạt trần hộp số nổi | đ/cái | 1.015.000 | Như trên
Quạt trần hộp số nổi (ty ngắn) | đ/cái | 1.015.000 | Như trên
XII: QUẠT HÚT PANASONIC
Quạt ốp tường một chiều FV-20AU9 | đ/cái | 549.500 | Như trên
Quạt ốp tường một chiều, có lưới FV-25AL9 | đ/cái | 756.000 | Như trên
Quạt ốp tường một chiều,có lưới FV-20AL9 | đ/cái | 686.000 | Như trên
Quạt ốp vách kính, đ/kính cánh 15cm FV-15WU4 | đ/cái | 644.000 | Như trên
Quạt công nghiệp FV-40KUT | đ/cái | 2.320.500 | Như trên
Quạt hút âm trần dùng với ống dẫn FV-17CU7 | đ/cái | 1.578.500 | Như trên
Quạt hút âm trần không dùng ống dẫn FV-20CUT1 | đ/cái | 577.500 | Như trên
Quạt hút âm tường 15cm FV-15AST | đ/cái | 602.000 | Như trên
Quạt hút Cabinet FV-12NS3 | đ/cái | 2.065.000 | Như trên
Quạt hút Cabinet FV-15NS3 | đ/cái | 2.730.001 | Như trên
Quạt hút công nghiệp 161W FV-40GS4 | đ/cái | 6.719.999 | Như trên
Quạt hút gắn tường - loại 10cm | đ/cái | 570.500 | Như trên
Quạt hút, đường kính 15cm FV-15EGK | đ/cái | 728.001 | Như trên
Quạt ốp tường 1 chiều FV-25AU9 | đ/cái | 619.500 | Như trên
SẢN PHẨM CÔNG TẮC, Ổ CẮM DOBO
Mặt che bít trơn cỡ trung | Cái | 10.670 | Công ty TNHH Thiết bị điện DoBo Hàn Quốc
Mặt che bít trơn cỡ nhỏ | Cái | 10.450 | 91 Phạm Đình Hổ, Hòa Minh, Liên Chiểu, Đà Nẵng
Hạt công tắc cỡ đại 1 chiều 16A | Cái | 31.900 | Tel : 0898.443.423 - 0236.627.2288
Hạt công tắc cỡ đại 2 chiều 16A | Cái | 38.500 | (Giá đến chân CT đã có thuế GTGT 10%)
Hạt công tắc cỡ nhỏ 1 chiều | Cái | 27.500 | Như trên
Hạt công tắc cỡ nhỏ 2 chiều | Cái | 34.100 | Như trên
Hạt công tắc cỡ trung 1 chiều 16A | Cái | 28.600 | Như trên
Hạt công tắc cỡ trung 2 chiều 16A | Cái | 35.200 | Như trên
Hạt công tắc cỡ trung đa chiều 16A | Cái | 72.600 | Như trên
Hạt công tắc kép 1 chiều 16A | Cái | 56.100 | Như trên
Hạt công tắc kép 2 chiều 16A | Cái | 68.200 | Như trên
Hạt công tắc ba 1 chiều 16A | Cái | 82.500 | Như trên
Hạt công tắc ba 2 chiều 16A | Cái | 102.300 | Như trên
Hạt ổ cắm 2 chấu | Cái | 30.800 | Như trên
Hạt ổ cắm 3 chấu | Cái | 33.000 | Như trên
Hạt ổ cắm 5 chấu | Cái | 63.800 | Như trên
Mặt 1 lỗ cỡ trung | Cái | 22.000 | Như trên
Mặt 1 lỗ cỡ nhỏ | Cái | 22.000 | Như trên
Mặt 2 lỗ cỡ trung | Cái | 22.000 | Như trên
Mặt 2 lỗ cỡ nhỏ | Cái | 22.000 | Như trên
Mặt đôi 2 lỗ lớn | Cái | 79.200 | Như trên
Mặt vuông cỡ trung | Cái | 24.200 | Như trên
Mặt vuông cỡ lớn | Cái | 24.200 | Như trên
Hạt đèn báo cỡ trung | Cái | 46.200 | Như trên
Hạt đèn báo cỡ nhỏ | Cái | 46.200 | Như trên
Hạt công tắc 20A | Cái | 92.400 | Như trên
Hạt Tivi cỡ trung | Cái | 52.800 | Như trên
Hạt Tivi cỡ nhỏ | Cái | 51.700 | Như trên
Hạt điện thoại cỡ trung | Cái | 52.800 | Như trên
Hạt điện thoại cỡ nhỏ | Cái | 51.700 | Như trên
Hạt mạng cỡ trung | Cái | 74.800 | Như trên
Hạt mạng cỡ nhỏ | Cái | 73.700 | Như trên
Hạt ổ cắm USB | Cái | 266.200 | Như trên
Hạt chiết áp đèn (300W) | Cái | 138.600 | Như trên
Hạt chiết áp quạt (300W) | Cái | 138.600 | Như trên
Hạt cảm ứng âm thanh | Cái | 154.000 | Như trên
Hạt cảm ứng chạm | Cái | 154.000 | Như trên
Hạt công tắc chuông | Cái | 56.100 | Như trên
Ổ 5 chấu và công tắc đơn 2 chiều 16A | Cái | 84.700 | Như trên
ĐÈN LED CHIẾU SÁNG ĐƯỜNG PHỐ HIỆU
Đèn led đường phố AT-Lighting 40W (220-240V) | đ /bộ | 5.071.000 | Công ty TNHH TM&XL An Thành Tài
Đèn led đường phố AT-Lighting 50W (220-240V) | đ /bộ | 5.522.000 | K93/11 Nguyễn Như Hạnh-TPĐN
Đèn led đường phố AT-Lighting 60W (220-240V) | đ /bộ | 6.138.000 | Tel: 0914599449/0983799345
Đèn led đường phố AT-Lighting 70W (220-240V) | đ /bộ | 6.765.000 | (Giá đến chân công trình đã có VAT)
Đèn led đường phố AT-Lighting 80W (220-240V) | đ /bộ | 7.282.000 | Như trên
Đèn led đường phố AT-Lighting 90W (220-240V) | đ /bộ | 7.425.000 | Như trên
Đèn led đường phố AT-Lighting 100W (220-240V) | đ /bộ | 7.601.000 | Như trên
Đèn led đường phố AT-Lighting 110W (220-240V) | đ /bộ | 7.810.000 | Như trên
Đèn led đường phố AT-Lighting 120W (220-240V) | đ /bộ | 7.975.000 | Như trên
Đèn led đường phố AT-Lighting 130W (220-240V) | đ /bộ | 8.305.000 | Như trên
Đèn led đường phố AT-Lighting 140W (220-240V) | đ /bộ | 8.503.000 | Như trên
Đèn led đường phố AT-Lighting 150W (220-240V) | đ /bộ | 8.910.000 | Như trên
Đèn led đường phố AT-Lighting 160W (220-240V) | đ /bộ | 8.943.000 | Như trên
Đèn led đường phố AT-Lighting 170W (220-240V) | đ /bộ | 9.020.000 | Như trên
Đèn led đường phố AT-Lighting 180W (220-240V) | đ /bộ | 9.394.000 | Như trên
ĐÈN CAO ÁP CHIẾU SÁNG ĐƯỜNG PHỐ HIỆU
Đèn cao áp Sodium hiệu AT-Lighting 1 cấp công suất 150W | đ /bộ | 1.980.000 | Như trên
Đèn cao áp Sodium hiệu AT-Lighting 1 cấp công suất 250W | đ /bộ | 2.215.000 | Như trên
Đèn cao áp Sodium hiệu AT-Lighting 1 cấp công suất 400W | đ /bộ | 2.895.000 | Như trên
Đèn cao áp Sodium hiệu AT-Lighting 2 cấp 150/100W | đ /bộ | 2.620.000 | Như trên
Đèn cao áp Sodium hiệu AT-Lighting 2 cấp 250/150W | đ /bộ | 3.085.000 | Như trên
Đèn cao áp Sodium hiệu AT-Lighting 2 cấp 400/250W | đ /bộ | 3.620.000 | Như trên
BỘ ĐÈN ĐIỆN DÙNG CHO CHIẾU SÁNG ĐƯỜNG PHỐ
Đèn đường LED Arrlux dòng Luma, 1 LED mô-đun SIC60 60W | đ /bộ | 5.650.000 | Công ty TNHH TM & DV Nguyễn Đình
Đèn đường LED Arrlux dòng Luma, 2 LED mô-đun, SIB80 80W | đ /bộ | 7.500.000 | 28/3a, Tổ 7, KP. Bình Giao, P. Thuận giao, TX Thuận An, Tỉnh Bình Dương
Đèn đường LED Arrlux dòng Alpha SLA60 60W | đ /bộ | 7.750.000 | Tel: 0938555167.
Đèn đường LED Arrlux dòng Alpha SLB80, 80W | đ /bộ | 7.850.000 | (Giá đến chân công trình đã có VAT)
Đèn đường LED Arrlux dòng Alpha SLA90 90W | đ /bộ | 8.875.000 | Như trên
Đèn đường LED Arrlux dòng Luma, 2 LED mô-đun, SIC100 100W | đ /bộ | 7.950.000 | Như trên
Đèn đường LED Arrlux dòng Alpha SLA120 120W | đ /bộ | 10.150.000 | Như trên
Đèn đường LED Arrlux dòng Alpha SLA150 150W | đ /bộ | 11.250.000 | Như trên
Đèn đường LED Arrlux dòng Alpha SLB160 160W | đ /bộ | 13.000.000 | Như trên
Đèn đường LED Arrlux dòng Alpha SLA180 180W | đ /bộ | 13.999.000 | Như trên
Đèn đường LED Arrlux dòng Alpha SLB200 200W | đ /bộ | 14.125.000 | Như trên
Đèn đường LED Arrlux dòng Alpha SLB240 240W | đ /bộ | 16.075.000 | Như trên
Đèn đường LED Arrlux dòng Alpha SLB320 320W | đ /bộ | 17.375.000 | Như trên
BỘ ĐÈN PHA
Đèn LED pha FLA60-C,60W | đ /bộ | 7.950.000 | Như trên
Đèn LED pha FLB80-C,80W | đ /bộ | 8.060.000 | Như trên
Đèn LED pha FLA150-C,150W | đ /bộ | 12.350.000 | Như trên
Đèn LED pha FLB240-C,240W | đ /bộ | 15.900.000 | Như trên
Đèn LED pha FLB280-C,280W | đ /bộ | 17.300.000 | Như trên
Đèn LED pha FLA300-C,300W | đ /bộ | 20.800.000 | Như trên
Đèn LED khu vực FLD450,450W | đ /bộ | 27.800.000 | Như trên
Đèn điện dành cho chiếu sáng công cộng
Đèn đường Led KC-Y02A 60W, tiết giảm công suất 2- 5 cấp, đèn có khả năng tích hợp bộ điều khiển thông minh | đ /cái | 5.984.000 | CÔNG TY TNHH CHIẾU SÁNG KIM CƯƠNG
Đèn đường Led KC-Y02A 80W, tiết giảm công suất 2- 5 cấp, đèn có khả năng tích hợp bộ điều khiển thông minh | đ /cái | 6.193.000 | Số 126, ngõ 189 Nguyễn Ngọc Vũ, Trung Hoà, Cầu Giấy, Hà Nội
Đèn đường Led KC-Y02B 100W, tiết giảm công suất 2-5 cấp, đèn có khả năng tích hợp bộ điều khiển thông minh | đ /cái | 7.634.000 | Tel: 0944246999 (a. Sơn)
Đèn đường Led KC-Y02B 120W, tiết giảm công suất 2-5 cấp, đèn có khả năng tích hợp bộ điều khiển thông minh | đ /cái | 7.821.000 | (Giá đến chân công trình đã có VAT)
Đèn đường Led KC-Y02B 150W, tiết giảm công suất 2-5 cấp, đèn có khả năng tích hợp bộ điều khiển thông minh | đ /cái | 8.074.000 | Như trên
Đèn đường Led KC-P2A 60W, tiết giảm công suất 2-5 cấp, đèn có khả năng tích hợp bộ điều khiển thông minh | đ /cái | 5.775.000 | Như trên
Đèn đường Led KC-P2B 90W, tiết giảm công suất 2-5 cấp, đèn có khả năng tích hợp bộ điều khiển thông minh | đ /cái | 5.984.000 | Như trên
Đèn đường Led KC-P2B 120-150W, tiết giảm công suất 2-5 cấp, đèn có khả năng tích hợp bộ điều khiển thông minh | đ /cái | 7.315.000 | Như trên
Đèn đường Led KC-GGR06A 50-60W, tiết giảm công suất 2-5 cấp, đèn có khả năng tích hợp bộ điều khiển thông minh | đ /cái | 5.269.000 | Như trên
Đèn đường Led KC-GGR06B 100W, tiết giảm công suất 2-5 cấp, đèn có khả năng tích hợp bộ điều khiển thông minh | đ /cái | 7.755.000 | Như trên
Đèn đường Led KC-GGR06B 120-150W, tiết giảm công suất 2-5 cấp, đèn có khả năng tích hợp bộ điều khiển thông minh | đ /cái | 10.615.000 | Như trên
Đèn đường Led KC-RT11A 60-60W, tiết giảm công suất 2-5 cấp, đèn có khả năng tích hợp bộ điều khiển thông minh | đ /cái | 5.984.000 | Như trên
Đèn đường Led KC-RT11B 100W, tiết giảm công suất 2-5 cấp, đèn có khả năng tích hợp bộ điều khiển thông minh | đ /cái | 8.624.000 | Như trên
Đèn đường Led KC-RT11C 120W, tiết giảm công suất 2-5 cấp, đèn có khả năng tích hợp bộ điều khiển thông minh | đ /cái | 8.910.000 | Như trên
Đèn đường Led KC-RT11C 150W, tiết giảm công suất 2-5 cấp, đèn có khả năng tích hợp bộ điều khiển thông minh | đ /cái | 11.847.000 | Như trên
Đèn đường Led KC-RZ01A 50-60W, tiết giảm công suất 2-5 cấp, đèn có khả năng tích hợp bộ điều khiển thông minh | đ /cái | 5.984.000 | Như trên
Đèn đường Led KC-RZ01B 80-100W, tiết giảm công suất 2-5 cấp, đèn có khả năng tích hợp bộ điều khiển thông minh | đ /cái | 8.173.000 | Như trên
Đèn đường Led KC-RZ01C 120-150W, tiết giảm công suất 2-5 cấp, đèn có khả năng tích hợp bộ điều khiển thông minh | đ /cái | 11.308.000 | Như trên
Đèn đường Led KC-HF10 80-100W, tiết giảm công suất 2-5 cấp, đèn có khả năng tích hợp bộ điều khiển thông minh | đ /cái | 7.315.000 | Như trên
Đèn đường Led KC-HF15 120-150W, tiết giảm công suất 2-5 cấp, đèn có khả năng tích hợp bộ điều khiển thông minh | đ /cái | 8.712.000 | Như trên
Đèn đường Led KC-HH09A 60W, tiết giảm công suất 2-5 cấp, đèn có khả năng tích hợp bộ điều khiển thông minh | đ /cái | 6.149.000 | Như trên
Đèn đường Led KC-HH09B 80-100W, tiết giảm công suất 2-5 cấp, đèn có khả năng tích hợp bộ điều khiển thông minh | đ /cái | 6.622.000 | Như trên
Đèn đường Led KC-HH09C 120-150W, tiết giảm công suất 2-5 cấp, đèn có khả năng tích hợp bộ điều khiển thông minh | đ /cái | 8.173.000 | Như trên
Đèn đường Led KC-HR18 120W, tiết giảm công suất 2-5 cấp, đèn có khả năng tích hợp bộ điều khiển thông minh | đ /cái | 7.315.000 | Như trên
Đèn đường Led KC-HR15 100W, tiết giảm công suất 2-5 cấp, đèn có khả năng tích hợp bộ điều khiển thông minh | đ /cái | 7.260.000 | Như trên
Đèn đường Led KC-HR15 120W, tiết giảm công suất 2-5 cấp, đèn có khả năng tích hợp bộ điều khiển thông minh | đ /cái | 7.436.000 | Như trên
Đèn đường Led KC-HR18 150W, tiết giảm công suất 2-5 cấp, đèn có khả năng tích hợp bộ điều khiển thông minh | đ /cái | 8.173.000 | Như trên
Đèn đường Led KC-DL13A 50W, tiết giảm công suất 2-5 cấp, đèn có khả năng tích hợp bộ điều khiển thông minh | đ /cái | 5.346.000 | Như trên
Đèn đường Led KC-DL13B 100W, tiết giảm công suất 2-5 cấp, đèn có khả năng tích hợp bộ điều khiển thông minh | đ /cái | 6.545.000 | Như trên
Đèn đường Led KC-DL13C 150W, tiết giảm công suất 2-5 cấp, đèn có khả năng tích hợp bộ điều khiển thông minh | đ /cái | 7.821.000 | Như trên
Đèn đường Led KC-DL13D 200W, tiết giảm công suất 2-5 cấp, đèn có khả năng tích hợp bộ điều khiển thông minh | đ /cái | 9.339.000 | Như trên
Đèn đường Led KC-37A 100W, tiết giảm công suất 2- 5 cấp, đèn có khả năng tích hợp bộ điều khiển thông minh | đ /cái | 6.864.000 | Như trên
Đèn đường Led KC-37B 150W, tiết giảm công suất 2- 5 cấp, đèn có khả năng tích hợp bộ điều khiển thông minh | đ /cái | 8.217.000 | Như trên
Đèn đường Led KC-37C 200W, tiết giảm công suất 2- 5 cấp, đèn có khả năng tích hợp bộ điều khiển thông minh | đ /cái | 9.867.000 | Như trên
Đèn đường Led KC-SL108A 80W, tiết giảm công suất 2-5 cấp, đèn có khả năng tích hợp bộ điều khiển thông minh | đ /cái | 9.185.000 | Như trên
Đèn đường Led KC-SL108A 100W, tiết giảm công suất 2-5 cấp, đèn có khả năng tích hợp bộ điều khiển thông minh | đ /cái | 9.416.000 | Như trên
Đèn đường Led KC-SL108A 120W, tiết giảm công suất 2-5 cấp, đèn có khả năng tích hợp bộ điều khiển thông minh | đ /cái | 9.581.000 | Như trên
Đèn đường Led KC-BJ06A 30-50W, tiết giảm công suất 2-5 cấp, đèn có khả năng tích hợp bộ điều khiển thông minh | đ /cái | 3.091.000 | Như trên
Đèn đường Led KC-BJ06B 60-100W, tiết giảm công suất 2-5 cấp, đèn có khả năng tích hợp bộ điều khiển thông minh | đ /cái | 3.212.000 | Như trên
Đèn đường Led KC-BJ06C 120-150W, tiết giảm công suất 2-5 cấp, đèn có khả năng tích hợp bộ điều khiển thông minh | đ /cái | 4.741.000 | Như trên
Đèn đường Led KC-P09A 80W, tiết giảm công suất 2- 5 cấp, đèn có khả năng tích hợp bộ điều khiển thông minh | đ /cái | 5.775.000 | Như trên
Đèn đường Led KC-P09B 100W, tiết giảm công suất 2- 5 cấp, đèn có khả năng tích hợp bộ điều khiển thông minh | đ /cái | 6.039.000 | Như trên
Đèn đường Led KC-P09C 120W, tiết giảm công suất 2- 5 cấp, đèn có khả năng tích hợp bộ điều khiển thông minh | đ /cái | 7.106.000 | Như trên
Đèn đường Led KC-P09C 150W, tiết giảm công suất 2- 5 cấp, đèn có khả năng tích hợp bộ điều khiển thông minh | đ /cái | 7.348.000 | Như trên
ĐÈN ĐƯỜNG LED
Đèn LED CONI-LUX 80W | đ /cái | 9.603.000 | CÔNG TY CP CHIẾU SÁNG ĐÔ THỊ HOÀNG GIA
Đèn LED CONI-LUX 100W | đ /cái | 11.440.000 | BT2-A1 Khu đô thị mới Hạ Đình Ngõ 214 Nguyễn Xiển - Thanh Xuân- Hà Nội
Đèn LED CONI-LUX 120W | đ /cái | 13.200.000 | Tel:024.66553168; 0905651517; 0977722666
Đèn LED CONI-LUX 150W | đ /cái | 14.630.000 | (Giá đến chân công trình đã có VAT)
Đèn LED CONI-LUX 180W | đ /cái | 14.950.000 | Như trên
Đèn LED ACURA 80W. | đ /cái | 8.052.000 | Như trên
Đèn LED ACURA 100W. | đ /cái | 10.780.000 | Như trên
Đèn LED ACURA 120W. | đ /cái | 11.000.000 | Như trên
Đèn LED ACURA 150W. | đ /cái | 12.650.000 | Như trên
Đèn LED ACURA 180W | đ /cái | 12.900.000 | Như trên
Đèn LED E-KONA 80W | đ /cái | 7.788.000 | Như trên
Đèn LED E-KONA 100W | đ /cái | 9.350.000 | Như trên
Đèn LED E-KONA 120W | đ /cái | 10.824.000 | Như trên
Đèn LED E-KONA 150W | đ /cái | 12.023.000 | Như trên
Đèn LED E-KONA 180W | đ /cái | 12.450.000 | Như trên
Đèn LED VENUS 60W | đ /cái | 4.540.000 | Như trên
Đèn LED VENUS 80W | đ /cái | 4.720.000 | Như trên
Đèn LED VENUS 90W | đ /cái | 4.900.000 | Như trên
Đèn LED VENUS 100W | đ /cái | 5.180.000 | Như trên
Đèn LED VENUS 120W | đ /cái | 5.565.000 | Như trên
Đèn LED VENUS 150W | đ /cái | 5.972.000 | Như trên
Đèn LED HG04 50W | đ /cái | 1.625.000 | Như trên
Đèn LED HG04 100W | đ /cái | 2.750.000 | Như trên
Đèn LED HG04 120W | đ /cái | 3.223.000 | Như trên
Đèn LED HG04 150W | đ /cái | 3.200.000 | Như trên
Đèn LED HG04 200W | đ /cái | 4.235.000 | Như trên
Đèn LED NIKON S433 85W | đ /cái | 9.803.000 | Như trên
Đèn LED NIKON S433 100W | đ /cái | 11.640.000 | Như trên
Đèn LED NIKON S433 115W | đ /cái | 13.400.000 | Như trên
Đèn LED NIKON ARGENTO K09121 S433 T2 145W | đ /cái | 14.830.000 | Như trên
Đèn LED NIKON S433 185W | đ /cái | 15.150.000 | Như trên
Đèn LED NIKKON SDQ 80W | đ /cái | 9.103.000 | Như trên
Đèn LED NIKKON SDQ 100W | đ /cái | 10.940.000 | Như trên
Đèn LED NIKKON SDQ 120W | đ /cái | 12.700.000 | Như trên
Đèn LED NIKKON SDQ 180W | đ /cái | 14.450.000 | Như trên
Đèn LED ROMAN 50W | đ /cái | 1.925.000 | Như trên
Đèn LED ROMAN 100W | đ /cái | 2.800.000 | Như trên
Đèn LED ROMAN 150W | đ /cái | 3.500.000 | Như trên
Đèn LED KAMARO 80W. | đ /cái | 7.552.000 | Như trên
Đèn LED KAMARO 100W. | đ /cái | 10.280.000 | Như trên
Đèn LED KAMARO 120W. | đ /cái | 10.500.000 | Như trên
Đèn LED KAMARO 150W. | đ /cái | 12.150.000 | Như trên
Đèn LED KAMARO 180W. | đ /cái | 12.400.000 | Như trên
Dây cáp điện thương hiệu LION
1.Dây điện lực hạ thế CV - 600V - JIS C3307 (ruột đồng, cách điện PVC)
CV-2 (7/0.6)-600V | đ/m | 8.474 | Công ty Cổ Phần Dây Cáp Điện DAPHACO
CV-3.5 (7/0.8)-600V | đ/m | 14.365 | 15/15 Phan Văn Hớn, khu số 5, P. Tân Thới Nhất, Q.12, TPHCM
CV-5.5 (7/1.0)-600V | đ/m | 22.243 | Tel: 0837191177; 0934 157577
CV-8 (7/1.2)-600V | đ/m | 31.877 | (Giá đến chân công trình đã có VAT)
2. Dây điện đơn cứng VC - 600V - JIS C3307 (ruột đồng, cách điện PVC) |  |  | Giá bán từ ngày 01/3/2021
VC-2 (1x1.6)-600V | đ/m | 8.148 | Như trên
VC-3 (1x2.0)-600V | đ/m | 12.347 | Như trên
VC-8 (1x3.2)-600V | đ/m | 31.150 | Như trên
3. Dây điện lực hạ thế CV - 0.6/1kV - AS/NZS 5000.1 (ruột đồng, cách điện PVC)
CV-1 (7/0.425)-0,6/1kV | đ/m | 4.752 | Như trên
CV-1.5 (7/0.52)-0,6/1kV | đ/m | 6.543 | Như trên
CV-2.5 (7/0.67)-0,6/1kV | đ/m | 10.676 | Như trên
CV-4 (7/0.85)-0,6/1kV | đ/m | 16.167 | Như trên
CV-6 (7/1.04)-0,6/1kV | đ/m | 23.729 | Như trên
CV-10 (7/1.35)-0,6/1kV | đ/m | 39.310 | Như trên
CV-16-0,6/1kV | đ/m | 59.859 | Như trên
CV-25-0,6/1kV | đ/m | 94.406 | Như trên
CV-35-0,6/1kV | đ/m | 130.634 | Như trên
CV-50-0,6/1kV | đ/m | 178.721 | Như trên
CV-70-0,6/1kV | đ/m | 254.964 | Như trên
CV-95-0,6/1kV | đ/m | 352.582 | Như trên
CV-120-0,6/1kV | đ/m | 459.215 | Như trên
CV-150-0,6/1kV | đ/m | 548.880 | Như trên
CV-185-0,6/1kV | đ/m | 685.329 | Như trên
CV-240-0,6/1kV | đ/m | 898.011 | Như trên
CV-300-0,6/1kV | đ/m | 1.126.371 | Như trên
CV-400-0,6/1kV | đ/m | 1.436.681 | Như trên
4. Dây điện đơn mềm VCm - 450/750V - TCVN 6610-3 và 0.6/1kV-AS/NZS 5000.1 (ruột đồng, cách điện PVC)
VCm-1.5 (1x30/0.25)-450/750V | đ/m | 6.423 | Như trên
VCm-2.5 (1x50/0.25)-450/750V | đ/m | 10.286 | Như trên
VCm-4 (1x56/0.3)-450/750V | đ/m | 15.906 | Như trên
VCm-6 (1x84/0.3)-450/750V | đ/m | 24.098 | Như trên
VCm-10-0.6/1kV | đ/m | 43.411 | Như trên
VCm-16-0.6/1kV | đ/m | 64.048 | Như trên
VCm-25-0.6/1kV | đ/m | 95.847 | Như trên
VCm-35-0.6/1kV | đ/m | 135.890 | Như trên
VCm-50-0.6/1kV | đ/m | 195.344 | Như trên
VCm-70-0.6/1kV | đ/m | 271.790 | Như trên
VCm-95-0.6/1kV | đ/m | 356.222 | Như trên
VCm-120-0.6/1kV | đ/m | 450.819 | Như trên
VCm-150-0.6/1kV | đ/m | 585.228 | Như trên
VCm-185-0.6/1kV | đ/m | 693.169 | Như trên
VCm-240-0.6/1kV | đ/m | 917.035 | Như trên
VCm-300-0.6/1kV-AS/NZS 5000.1 | đ/m | 1.144.665 | Như trên
5. Dây điện đôi mềm VCmd - 0.6/1kV - AS/NZS 5000.1 (ruột đồng, cách điện PVC) |  |  | Như trên
VCmd-2x0.5-(2x16/0.2)-0.6/1kV | đ/m | 4.872 | Như trên
VCmd-2x0.75-(2x24/0.2)-0.6/1kV | đ/m | 6.868 | Như trên
VCmd-2x1-(2x32/0.2)-0.6/1kV | đ/m | 8.810 | Như trên
VCmd-2x1.5-(2x30/0.25)-0.6/1kV | đ/m | 12.543 | Như trên
VCmd-2x2.5-(2x50/0.25)-0.6/1kV | đ/m | 20.333 | Như trên
6.Dây điện lực ruột nhôm hạ thế AV - 0.6/1kV - AS/NZS 5000.1 |  |  | Như trên
AV-16-0.6/1kV | đ/m | 7.871 | Như trên
AV-25-0.6/1kV | đ/m | 11.082 | Như trên
AV-35-0.6/1kV | đ/m | 14.449 | Như trên
AV-50-0.6/1kV | đ/m | 20.204 | Như trên
AV-70-0.6/1kV | đ/m | 27.272 | Như trên
AV-95-0.6/1kV | đ/m | 37.082 | Như trên
AV-120-0.6/1kV | đ/m | 45.067 | Như trên
AV-150-0.6/1kV | đ/m | 57.963 | Như trên
AV-185-0.6/1kV | đ/m | 70.973 | Như trên
AV-240-0.6/1kV | đ/m | 89.801 | Như trên
AV-300-0.6/1kV | đ/m | 112.392 | Như trên
AV-400-0.6/1kV | đ/m | 142.166 | Như trên
7.Cáp vặn xoắn hạ thế - 0.6/1kV - TCVN 6447/AS 3560 (2 lõi, ruột nhôm, cách điện XLPE)
LV-ABC-2x16-0.6/1kV | đ/m | 17.910 | Như trên
LV-ABC-2x25-0.6/1kV | đ/m | 23.623 | Như trên
LV-ABC-2x35-0.6/1kV | đ/m | 30.170 | Như trên
LV-ABC-2x50-0.6/1kV | đ/m | 44.046 | Như trên
LV-ABC-2x70-0.6/1kV | đ/m | 56.827 | Như trên
LV-ABC-2x95-0.6/1kV | đ/m | 74.695 | Như trên
LV-ABC-2x120-0.6/1kV | đ/m | 92.418 | Như trên
LV-ABC-2x150-0.6/1kV | đ/m | 111.443 | Như trên
8.Cáp điện lực hạ thế CVV - 0.6/1kV - TCVN 5935 (1 lõi, ruột đồng, cách điện PVC, vỏ bọc PVC)
CVV-1 (1x7/0.425)-0.6/1kV | đ/m | 7.378 | Như trên
CVV-1.5 (1x7/0.52)-0.6/1kV | đ/m | 9.515 | Như trên
CVV-2.5 (1x7/0.67)-0.6/1kV | đ/m | 13.736 | Như trên
CVV-4 (1x7/0.85)-0.6/1kV | đ/m | 19.975 | Như trên
CVV-6 (1x7/1.04)-0.6/1kV | đ/m | 28.026 | Như trên
CVV-10 (1x7/1.35)-0.6/1kV | đ/m | 43.823 | Như trên
CVV-16-0.6/1kV | đ/m | 65.078 | Như trên
CVV-25-0.6/1kV | đ/m | 100.699 | Như trên
CVV-35-0.6/1kV | đ/m | 137.155 | Như trên
CVV-50-0.6/1kV | đ/m | 186.566 | Như trên
CVV-70-0.6/1kV | đ/m | 263.991 | Như trên
CVV-95-0.6/1kV | đ/m | 364.332 | Như trên
CVV-120-0.6/1kV | đ/m | 472.995 | Như trên
CVV-150-0.6/1kV | đ/m | 563.603 | Như trên
CVV-185-0.6/1kV | đ/m | 703.134 | Như trên
CVV-240-0.6/1kV | đ/m | 919.863 | Như trên
9. Dây điện tròn mềm VVCm - 0.6/1kV - TCVN 5935 (2 lõi, ruột đồng, cách điện PVC, vỏ bọc PVC)
VVCm-2x10-0.6/1kV | đ/m | 98.952 | Như trên
VVCm-2x16-0.6/1kV | đ/m | 151.748 | Như trên
VVCm-2x25-0.6/1kV | đ/m | 230.747 | Như trên
VVCm-2x35-0.6/1kV | đ/m | 314.932 | Như trên
10.Cáp điện lực hạ thế CXV - 0.6/1kV - TCVN 5935 (1 lõi, ruột đồng, cách điện XLPE, vỏ bọc PVC)
CXV-1.5 (1x7/0.52)-0.6/1kV | đ/m | 9.147 | Như trên
CXV-2.5 (1x7/0.67)-0.6/1kV | đ/m | 13.682 | Như trên
CXV-4 (1x7/0.85)-0.6/1kV | đ/m | 19.476 | Như trên
CXV-6 (1x7/1.04)-0.6/1kV | đ/m | 27.429 | Như trên
CXV-10 (1x7/1.35)-0.6/1kV | đ/m | 43.465 | Như trên
CXV-16-0.6/1kV | đ/m | 65.198 | Như trên
CXV-25-0.6/1kV | đ/m | 101.057 | Như trên
CXV-35-0.6/1kV | đ/m | 138.468 | Như trên
CXV-50-0.6/1kV | đ/m | 187.987 | Như trên
CXV-70-0.6/1kV | đ/m | 266.487 | Như trên
CXV-95-0.6/1kV | đ/m | 366.231 | Như trên
CXV-120-0.6/1kV | đ/m | 477.628 | Như trên
CXV-150-0.6/1kV | đ/m | 569.896 | Như trên
CXV-185-0.6/1kV | đ/m | 709.666 | Như trên
CXV-240-0.6/1kV | đ/m | 928.293 | Như trên
10.Cáp điện lực hạ thế có giáp bảo vệ CVV/DATA-0.6/1kV-TCVN 5935(1 lõi, ruột đồng, cách điện PVC, giáp băng nhôm bảo vệ, vỏ bọc PVC)
CVV/DATA-25-0.6/1kV | đ/m | 138.110 | Như trên
CVV/DATA-35-0.6/1kV | đ/m | 177.300 | Như trên
CVV/DATA-50-0.6/1kV | đ/m | 231.452 | Như trên
CVV/DATA-70-0.6/1kV | đ/m | 307.684 | Như trên
CVV/DATA-95-0.6/1kV | đ/m | 413.971 | Như trên
CVV/DATA-120-0.6/1kV | đ/m | 528.330 | Như trên
CVV/DATA-150-0.6/1kV | đ/m | 622.269 | Như trên
CVV/DATA-185-0.6/1kV | đ/m | 766.672 | Như trên
CVV/DATA-240-0.6/1kV | đ/m | 990.996 | Như trên
11.Cáp điện lực hạ thế có giáp bảo vệ CXV/DSTA-0.6/1kV - TCVN 5935 (2 lõi, ruột đồng, cách điện XLPE, giáp băng thép bảo vệ, vỏ bọc PVC)
CXV/DSTA-2x4 (2x7/0.85)-0.6/1kV | đ/m | 68.995 | Như trên
CXV/DSTA-2x6 (2x7/1.04)-0.6/1kV | đ/m | 88.948 | Như trên
CXV/DSTA-2x10 (2x7/1.35)-0.6/1kV | đ/m | 122.431 | Như trên
CXV/DSTA-2x16-0.6/1kV | đ/m | 173.025 | Như trên
CXV/DSTA-2x25-0.6/1kV | đ/m | 253.304 | Như trên
CXV/DSTA-2x35-0.6/1kV | đ/m | 333.692 | Như trên
CXV/DSTA-2x50-0.6/1kV | đ/m | 434.998 | Như trên
CXV/DSTA-2x70-0.6/1kV | đ/m | 601.361 | Như trên
CXV/DSTA-2x95-0.6/1kV | đ/m | 814.412 | Như trên
CXV/DSTA-2x120-0.6/1kV | đ/m | 1.087.181 | Như trên
CXV/DSTA-2x150-0.6/1kV | đ/m | 1.286.333 | Như trên
CXV/DSTA-2x185-0.6/1kV | đ/m | 1.590.219 | Như trên
CXV/DSTA-2x240-0.6/1kV | đ/m | 2.056.216 | Như trên
12.Cáp điện kế DK-CVV - 0.6/1kV - TCVN 5935 (2 lõi, ruột đồng, cách điện PVC, vỏ bọc PVC)
DK-CVV-2x4 (2x7/0.85)-0.6/1kV | đ/m | 60.445 | Như trên
DK-CVV-2x6 (2x7/1.04)-0.6/1kV | đ/m | 84.315 | Như trên
DK-CVV-2x10 (2x7/1.35)-0.6/1kV | đ/m | 121.487 | Như trên
DK-CVV-2x16-0.6/1kV | đ/m | 157.466 | Như trên
DK-CVV-2x25-0.6/1kV | đ/m | 246.892 | Như trên
DK-CVV-2x35-0.6/1kV | đ/m | 326.932 | Như trên
13.Dây điện đơn cứng VC - 450/750V - TCVN 6610-3 (ruột đồng, cách điện PVC)
VC-1.5 (1x1.38)-450/750V | đ/m | 6.141 | Như trên
VC-2.5 (1x1.77)-450/750V | đ/m | 9.830 | Như trên
VC-4 (1x2.24)-450/750V | đ/m | 15.331 | Như trên
VC-6 (1x2.74)-450/750V | đ/m | 22.590 | Như trên
VC-10 (1x3.56)-450/750V | đ/m | 37.975 | Như trên
14. Đồng trần xoắn : C – TCVN5064 |  |  | Như trên
C 10 | đ/m | 36.803 | Như trên
C 16 | đ/m | 57.961 | Như trên
C 25 | đ/m | 90.565 | Như trên
C 35 | đ/m | 127.086 | Như trên
C 50 | đ/m | 183.495 | Như trên
C 70 | đ/m | 253.847 | Như trên
C 95 | đ/m | 345.204 | Như trên
C 120 | đ/m | 443.255 | Như trên
ĐÈN ĐƯỜNG LED
Đèn LED chiếu sáng đường phố Evergreen BL- STR13. Modules: Osram, Lumileds, Nichia/ Driver: Philips, Inventronics/ SPD: V.S, Beled. Bảo hành : 05 năm (www.beled.com.vn)
Đèn LED chiếu sáng đường phố Evergreen BL-STR13 20W- 30W . hiệu suất quang bộ đèn >= 130Lm/W | đ/bộ | 5.445.000 | Công ty TNHH Sản xuất Thương mại Dịch vụ Beled Việt Nam
Đèn LED chiếu sáng đường phố Evergreen BL-STR13 31- 40W . hiệu suất quang bộ đèn >= 130Lm/W | đ/bộ | 5.445.000 | ĐC: 231/25 Nguyễn Duy Dương, Phường 04, Quận 10, Thành phố Hồ Chí Minh, Việt Nam
Đèn LED chiếu sáng đường phố Evergreen BL-STR13 41W- 50W . hiệu suất quang bộ đèn >= 130Lm/W | đ/bộ | 5.445.000 | Tel: 02838345654; 0918 034 433
Đèn LED chiếu sáng đường phố Evergreen BL-STR13 51W- 60W . hiệu suất quang bộ đèn >= 130Lm/W | đ/bộ | 6.512.000 | (Giá đến chân công trình đã có VAT)
Đèn LED chiếu sáng đường phố Evergreen BL-STR13 61W- 70W . hiệu suất quang bộ đèn >= 130Lm/W | đ/bộ | 6.512.000 | Giá bán từ ngày 01/4/2022
Đèn LED chiếu sáng đường phố Evergreen BL-STR13 71W- 80W . hiệu suất quang bộ đèn >= 130Lm/W | đ/bộ | 6.622.000 | Như trên
Đèn LED chiếu sáng đường phố Evergreen BL-STR13 81W- 90W . hiệu suất quang bộ đèn >= 130Lm/W | đ/bộ | 6.622.000 | Như trên
Đèn LED chiếu sáng đường phố Evergreen BL-STR13 91W - 100W . hiệu suất quang bộ đèn >= 130Lm/W | đ/bộ | 7.810.000 | Như trên
Đèn LED chiếu sáng đường phố Evergreen BL- STR13 101W- 120W . hiệu suất quang bộ đèn >= 130Lm/W | đ/bộ | 7.810.000 | Như trên
Đèn LED chiếu sáng đường phố Evergreen BL- STR13 121W- 140W . hiệu suất quang bộ đèn >= 130Lm/W | đ/bộ | 10.175.000 | Như trên
Đèn LED chiếu sáng đường phố Evergreen BL- STR13 141W- 150W . hiệu suất quang bộ đèn >= 130Lm/W | đ/bộ | 10.175.000 | Như trên
Đèn LED chiếu sáng đường phố Evergreen BL- STR13 151W - 160W . hiệu suất quang bộ đèn >= 130Lm/W | đ/bộ | 10.615.000 | Như trên
Đèn LED chiếu sáng đường phố Lime BL-STR15. Modules: Philips, Nichia, Lumileds/ Driver: Philips, Inventronics, V.S/ SPD: V.S, Philips. Bảo hành : 05 năm (www.beled.com.vn)
Đèn LED chiếu sáng đường phố Lime BL-STR15A 20W- 30W. hiệu suất quang bộ đèn >= 130Lm/W | đ/bộ | 5.995.000 | Như trên
Đèn LED chiếu sáng đường phố Lime BL- STR15A 31- 40W. hiệu suất quang bộ đèn >= 130Lm/W | đ/bộ | 5.995.000 | Như trên
Đèn LED chiếu sáng đường phố Lime BL- STR15A 41W-50W. hiệu suất quang bộ đèn >= 130Lm/W | đ/bộ | 5.995.000 | Như trên
Đèn LED chiếu sáng đường phố Lime BL- STR15B 51W-60W. hiệu suất quang bộ đèn >= 130Lm/W | đ/bộ | 7.150.000 | Như trên
Đèn LED chiếu sáng đường phố Lime BL- STR15B 61W-70W. hiệu suất quang bộ đèn >= 130Lm/W | đ/bộ | 7.150.000 | Như trên
Đèn LED chiếu sáng đường phố Lime BL- STR15B 71W-80W. hiệu suất quang bộ đèn >= 130Lm/W | đ/bộ | 7.315.000 | Như trên
Đèn LED chiếu sáng đường phố Lime BL- STR15B 81W-90W. hiệu suất quang bộ đèn >= 130Lm/W | đ/bộ | 7.315.000 | Như trên
Đèn LED chiếu sáng đường phố Lime BL-STR15C 91W-100W. hiệu suất quang bộ đèn >=130Lm/W | đ/bộ | 8.602.000 | Như trên
Đèn LED chiếu sáng đường phố Lime BL- STR15C 101W-120W. hiệu suất quang bộ đèn >=130Lm/W | đ/bộ | 8.602.000 | Như trên
Đèn LED chiếu sáng đường phố Lime BL- STR15D 121W-140W. hiệu suất quang bộ đèn >=130Lm/W | đ/bộ | 11.220.000 | Như trên
Đèn LED chiếu sáng đường phố Lime BL- STR15D 141W-150W . hiệu suất quang bộ đèn >=130Lm/W | đ/bộ | 11.220.000 | Như trên
Đèn LED chiếu sáng đường phố Lime BL- STR15D 151W - 160W . hiệu suất quang bộ đèn >=130Lm/W | đ/bộ | 11.660.000 | Như trên
Đèn LED chiếu sáng đường phố Pine BL-STR11. Modules: Osram, V.S, Lumileds/ Driver: V.S Philips, Inventronics/ SPD: V.S, Philips. Bảo hành : 05 năm (www.beled.com.vn)
Đèn LED chiếu sáng đường phố Pine BL - STR11A 20-30W . hiệu suất quang bộ đèn >= 135Lm/W | đ/bộ | 8.448.000 | Như trên
Đèn LED chiếu sáng đường phố Pine BL STR11A 31- 40W . hiệu suất quang bộ đèn >= 135Lm/W | đ/bộ | 8.448.000 | Như trên
Đèn LED chiếu sáng đường phố Pine BL-STR11A 41- 50W . hiệu suất quang bộ đèn >= 135Lm/W | đ/bộ | 8.448.000 | Như trên
Đèn LED chiếu sáng đường phố Pine BL-STR11A 51- 60W . hiệu suất quang bộ đèn >= 135Lm/W | đ/bộ | 8.448.000 | Như trên
Đèn LED chiếu sáng đường phố Pine BL-STR11A 61- 70W . hiệu suất quang bộ đèn >= 135Lm/W | đ/bộ | 8.690.000 | Như trên
Đèn LED chiếu sáng đường phố Pine BL-STR11B | đ/bộ | 9.438.000 | Như trên
71-80W . hiệu suất quang bộ đèn >= 135Lm/W |  |  | Như trên
Đèn LED chiếu sáng đường phố Pine BL-STR11B 81-90W . hiệu suất quang bộ đèn >= 135Lm/W | đ/bộ | 9.438.000 | Như trên
Đèn LED chiếu sáng đường phố Pine BL-STR11B 91-100W . hiệu suất quang bộ đèn >= 135Lm/W | đ/bộ | 9.592.000 | Như trên
Đèn LED chiếu sáng đường phố Pine BL-STR11B 101-120W . hiệu suất quang bộ đèn >= 135Lm/W | đ/bộ | 10.560.000 | Như trên
Đèn LED chiếu sáng đường phố Pine BL-STR11B 121- 140W . hiệu suất quang bộ đèn >= 135Lm/W | đ/bộ | 10.857.000 | Như trên
Đèn LED chiếu sáng đường phố Pine BL-STR11C 141-160W . hiệu suất quang bộ đèn >= 135Lm/W | đ/bộ | 12.672.000 | Như trên
Đèn LED chiếu sáng đường phố Pine BL-STR11C 161-180W . hiệu suất quang bộ đèn >= 135Lm/W | đ/bộ | 16.159.000 | Như trên
Đèn LED chiếu sáng đường phố Pine BL-STR11C 181-200W . hiệu suất quang bộ đèn >= 135Lm/W | đ/bộ | 16.368.000 | Như trên
Đèn LED chiếu sáng đường phố Magnolia BL- STR16. Modules: Philips, Nichia, Lumileds/ Driver: Philips, Inventronics, V.S/ SPD: V.S, Philips. Bảo hành : 05 năm (www.beled.com.vn)
Đèn LED chiếu sáng đường phố Magnolia BL - STR 16A 40-60W . hiệu suất quang bộ đèn >= 130Lm/W | đ/bộ | 7.975.000 | Như trên
Đèn LED chiếu sáng đường phố Magnolia BL - STR 16A 61-70W . hiệu suất quang bộ đèn >= 130Lm/W | đ/bộ | 8.305.000 | Như trên
Đèn LED chiếu sáng đường phố Magnolia BL - STR 16A 71-100W . hiệu suất quang bộ đèn >= 130Lm/W | đ/bộ | 9.075.000 | Như trên
Đèn LED chiếu sáng đường phố Magnolia BL - STR 16B 101-120W . hiệu suất quang bộ đèn >= 130Lm/W | đ/bộ | 10.175.000 | Như trên
Đèn LED chiếu sáng đường phố Magnolia BL - STR 16B 121-140W . hiệu suất quang bộ đèn >= 130Lm/W | đ/bộ | 10.956.000 | Như trên
Đèn LED chiếu sáng đường phố Magnolia BL - STR 16B 141-150W . hiệu suất quang bộ đèn >= 130Lm/W | đ/bộ | 10.956.000 | Như trên
Đèn LED chiếu sáng đường phố Magnolia BL - STR 16B 151-160W . hiệu suất quang bộ đèn >= 130Lm/W | đ/bộ | 12.056.000 | Như trên
Đèn LED chiếu sáng đường phố Magnolia BL - STR 16B 161-180W . hiệu suất quang bộ đèn >= 130Lm/W | đ/bộ | 12.056.000 | Như trên
Đèn LED chiếu sáng đường phố Magnolia BL - STR 16C 181-200W . hiệu suất quang bộ đèn >= 130Lm/W | đ/bộ | 13.662.000 | Như trên
Đèn LED chiếu sáng đường phố Magnolia BL - STR 16C 210-250W . hiệu suất quang bộ đèn >= 130Lm/W | đ/bộ | 15.840.000 | Như trên
Đèn LED chiếu sáng đường phố Magnolia BL - STR 16C 260-300W . hiệu suất quang bộ đèn >= 130Lm/W | đ/bộ | 17.710.000 | Như trên
Đèn LED chiếu sáng đường phố Hazel BL-STR08. Modules/ Drivers/ SPD được sản xuất từ các nền công nghệ tiên tiến trên thế giới EU/G7.
Đèn LED chiếu sáng đường phố Hazel BL -STR 08A 40W-60W . hiệu suất quang bộ đèn >= 140Lm/W | đ/bộ | 10.219.000 | Như trên
Đèn LED chiếu sáng đường phố Hazel BL -STR 08A 61W- 70W . hiệu suất quang bộ đèn >= 140Lm/W | đ/bộ | 10.219.000 | Như trên
Đèn LED chiếu sáng đường phố Hazel BL -STR 08A 71W- 80W . hiệu suất quang bộ đèn >= 140Lm/W | đ/bộ | 11.649.000 | Như trên
Đèn LED chiếu sáng đường phố Hazel BL -STR 08A 81W- 90W . hiệu suất quang bộ đèn >= 140Lm/W | đ/bộ | 11.649.000 | Như trên
Đèn LED chiếu sáng đường phố Hazel BL -STR 08A 91W- 100W . hiệu suất quang bộ đèn >= 140Lm/W | đ/bộ | 11.649.000 | Như trên
Đèn LED chiếu sáng đường phố Hazel BL-STR08B 101W- 120W . hiệu suất quang bộ đèn >= 140Lm/W | đ/bộ | 14.300.000 | Như trên
Đèn LED chiếu sáng đường phố Hazel BL-STR08B 121W-140W . hiệu suất quang bộ đèn >= 140Lm/W | đ/bộ | 14.300.000 | Như trên
Đèn LED chiếu sáng đường phố Hazel BL-STR08B 141W- 150W . hiệu suất quang bộ đèn >= 140Lm/W | đ/bộ | 14.300.000 | Như trên
Đèn LED chiếu sáng đường phố Hazel BL-STR08B 151W - 180W . hiệu suất quang bộ đèn >= 140Lm/W | đ/bộ | 16.159.000 | Như trên
Đèn LED chiếu sáng đường phố Hazel BL-STR08B 181W- 200W . hiệu suất quang bộ đèn >= 140Lm/W | đ/bộ | 16.159.000 | Như trên
ĐÈN TRANG TRÍ, ĐÈN NLMT, ĐÈN PHA
Đèn Sân vườn trang trí ngoại cảnh Postop
Astonia BL- PT08. Công suất 30W. Chống xung 10kv .Diming 2-5 cấp .IP66 | đ/bộ | 10.524.800 | Như trên
Astonia BL- PT08. Công suất 50W. Chống xung 10kv .Diming 2-5 cấp .IP66 | đ/bộ | 11.276.572 | Như trên
Monstella BL- PT01. Công suất 40W. Chống xung 10kv .Diming 2-5 cấp .IP66 | đ/bộ | 10.524.800 | Như trên
Monstella BL- PT01. Công suất 70W. Chống xung 10kv .Diming 2-5 cấp .IP66 | đ/bộ | 11.276.572 | Như trên
Stapelia BL- PT09. Công suất 20W. Chống xung 10kv .Diming 2-5 cấp .IP66 | đ/bộ | 12.461.428 | Như trên
Stapelia BL- PT09. Công suất 60W. Chống xung 10kv .Diming 2-5 cấp .IP66 | đ/bộ | 13.278.572 | Như trên
Đèn Trang trí thảm cỏ Hawthorn BL - PT02. Chips Led: CREE – USA.
Hawthorn BL-PT02 đơn 30-50W. sắt hộp nhúng kẽm sơn tĩnh điện. trụ cao 4m | đ/bộ | 14.300.000 | Như trên
Hawthorn BL-PT02 đôi 180 độ 60-80W. sắt hộp nhúng kẽm sơn tĩnh điện. trụ cao 4m | đ/bộ | 18.385.715 | Như trên
Hawthorn BL-PT02 đôi 90 độ 60-80W. sắt hộp nhúng kẽm sơn tĩnh điện. trụ cao 4m | đ/bộ | 18.385.715 | Như trên
Đèn Bollard Panamesis
Panamesis BL-BL01A 12W D105 H650 | đ/bộ | 5.060.000 | Như trên
Panamesis BL-BL01B 24W D170 H850 | đ/bộ | 6.050.000 | Như trên
Đèn Pha Led Oleander BL- FL09. Drivers: Philips/ Chips led: Osram/ Spd: Beled 10KV. Bảo hành : 05 năm (www.beled.com.vn)
Oleander FL09A 50-70W IP66 IK08 120lm/W | đ/bộ | 7.354.285 | Như trên
Oleander FL09B 80-100W IP66 IK08 120lm/W | đ/bộ | 8.988.572 | Như trên
Đèn Pha Led Rosemary BL- FL08. Driver: Philips, Inventronics/ Chips led: Osram, Lumileds 5050/ SPD: V.S. Philips. Bảo hành: 05 năm (www.beled.com.vn)
Rosemary FL08A 1M 100-150W IP66 IK08 >120lm/W | đ/bộ | 11.000.000 | Như trên
Rosemary FL08A 1M 155-200W IP66 IK08 >120lm/W | đ/bộ | 12.540.000 | Như trên
Rosemary FL08A 1M 210-240W IP66 IK08 >120lm/W | đ/bộ | 13.640.000 | Như trên
Rosemary FL08B 2M 250-340W IP66 IK08 >120lm/W | đ/bộ | 22.000.000 | Như trên
Rosemary FL08B 2M 350-400W IP66 IK08 >120lm/W | đ/bộ | 24.640.000 | Như trên
Rosemary FL08B 2M 420-480W IP66 IK08 >120lm/W | đ/bộ | 27.280.000 | Như trên
Rosemary FL08C 4M 550-640W IP66. IK08 >120lm/W | đ/bộ | 44.000.000 | Như trên
Rosemary FL08C 4M 650-720W IP66. IK08 >120lm/W | đ/bộ | 49.280.000 | Như trên
Rosemary FL08C 4M 750-840W IP66. IK08 >120lm/W | đ/bộ | 54.560.000 | Như trên
Đèn Pha Led Daddle BL- FL10. Driver: Philips, Inventronics/ Chips led: Osram, Lumileds 5050/ SPD: V.S, Philips.
Daddle FL10A 200-300W IP66 IK08 >130lm/W | đ/bộ | 23.320.000 | Như trên
Daddle FL10A 310-400W IP66 IK08 >130lm/W | đ/bộ | 25.960.000 | Như trên
Daddle FL10A 420-550W IP66 IK08 >120lm/W | đ/bộ | 28.600.000 | Như trên
Daddle FL10B 600-720W IP66 IK08 >130lm/W | đ/bộ | 46.640.000 | Như trên
Daddle FL10B 730-840W IP66 IK08 >130lm/W | đ/bộ | 51.920.000 | Như trên
Daddle FL10B 850-1000W IP66 IK08 >120lm/W | đ/bộ | 53.680.000 | Như trên
Đèn LED năng lượng mặt trời Ebony BL-STR17 Solar. Độ kín: IP66, IK08. Hiệu suất 150Lm/W. MPPT charge controller. Gel battery, Mono solar panel
Ebony BL-STR17 Solar 40W 6000lm. Osram leds5050. MPPT charge controllers 12V. 100W 18V solar panel. 65AH 12V ắc qui chuyên dụng cho đèn solar | đ/bộ | 22.880.000 | Như trên
Ebony BL-STR17 Solar 60W 9000lm. Osram leds5050. MPPT charge controllers 12V. 150W 18V solar panel. 80AH 12V ắc quy chuyên dụng cho đèn solar | đ/bộ | 28.600.000 | Như trên
Ebony BL-STR17 Solar 80W 12000lm. Osram leds5050. MPPT charge controllers 24V. 200W 36V solar panel. 65AH 24V ắc qui chuyên dụng cho đèn solar | đ/bộ | 33.440.000 | Như trên
Ebony BL-STR17 Solar 100W 15000lm. Osram leds5050. MPPT charge controllers 24V. 240W 36V solar panel. 80AH 24V ắc qui chuyên dụng cho đèn solar | đ/bộ | 38.720.000 | Như trên
Đèn LED năng lượng mặt trời Hazel BL-STR08 Solar. Độ kín: IP66, IK08. Hiệu suất 150Lm/W. MPPT charge controller. Lithium LiFePO4 , Mono solar panel
Hazel BL-STR08A Solar 60W 9000lm. Osram leds 5050. MPPT charge controllers 12V. 150W 18V solar panel. 70AH 12.8V LiFePO4 chuyên dụng cho đèn solar | đ/bộ | 38.720.000 | Như trên
Hazel BL-STR08A Solar 80W 12000lm. Osram leds 5050. MPPT charge controllers 12V. 200W 18V solar panel. 100AH 12.8V LiFePO4 chuyên dụng cho đèn solar | đ/bộ | 45.320.000 | Như trên
Hazel BL-STR08B Solar 120W 18000lm. Osram leds 5050. MPPT charge controllers 24V. 240W 36V solar panel. 70AH 25.6V LiFePO4 chuyên dụng cho đèn solar | đ/bộ | 58.080.000 | Như trên
Hazel BL-STR08B Solar 150W 22500lm. Osram leds 5050. MPPT charge controllers 24V. 301W 36V solar panel. 100AH 25.6V LiFePO4 chuyên dụng cho đèn solar | đ/bộ | 75.680.000 | Như trên
DÂY CÁP ĐIỆN - Công ty TNHH MTV 43
DÂY ĐIỆN BỌC NHỰA PVC
Dây điện VCm 1C x 0,5 SQMM Cu/PVC | đ/m | 2.169 | Công ty TNHH MTV 43
Dây điện VCm 1C x 0,75 SQMM Cu/PVC |  | 3.606 | Thôn Liên Minh, xã Thụy AN, huyện Ba Vì, TP Hà Nội
Dây điện VCm 1C x 1,0 SQMM Cu/PVC |  | 4.587 | ĐT: 0987176463
Dây điện VCm 1C x 1,5 SQMM Cu/PVC |  | 6.886 | (Giá đến chân công trình đã có VAT)
Dây điện VCm 1C x 2,5 SQMM Cu/PVC |  | 10.977 | Giá bán từ ngày 01/8/2022
Dây điện VCm 1C x 4,0 SQMM Cu/PVC |  | 17.028 | Như trên
Dây điện VCm 1C x 6,0 SQMM Cu/PVC |  | 25.483 | Như trên
Dây điện VCm 1C x 10 SQMM Cu/PVC |  | 42.471 | Như trên
Dây điện VCm 2C x 0,75 SQMM Cu/PVC/PVC |  | 8.477 | Như trên
Dây điện VCm 2C x 1,0 SQMM Cu/PVC/PVC |  | 10.921 | Như trên
Dây điện VCm 2C x 1,5 SQMM Cu/PVC/PVC |  | 14.991 | Như trên
Dây điện VCm 2C x 2,5 SQMM Cu/PVC/PVC |  | 24.704 | Như trên
Dây điện VCm 2C x 4,0 SQMM Cu/PVC/PVC |  | 36.868 | Như trên
Dây điện VCm 2C x 6,0 SQMM Cu/PVC/PVC |  | 54.460 | Như trên
CÁP ĐIỆN DÂN DỤNG 2 LÕI
0,6/1kV Cu/PVC/PVC 2C x 1,5 SQMM |  | 14.766 | Như trên
0,6/1kV Cu/PVC/PVC 2C x 2,5 SQMM |  | 23.783 | Như trên
0,6/1kV Cu/PVC/PVC 2C x 4,0 SQMM |  | 36.590 | Như trên
0,6/1kV Cu/PVC/PVC 2C x 6,0 SQMM |  | 50.703 | Như trên
0,6/1kV Cu/PVC/PVC 2C x 10 SQMM |  | 77.231 | Như trên
0,6/1kV Cu/XLPE/PVC 2C x 4,0 SQMM |  | 34.976 | Như trên
0,6/1kV Cu/XLPE/PVC 2C x 6,0 SQMM |  | 48.277 | Như trên
0,6/1kV Cu/XLPE/PVC 2C x 10 SQMM |  | 73.476 | Như trên
0,6/1kV CuXLPE/DSTA/PVC 2C x 10 SQMM |  | 87.835 | Như trên
CÁP ĐIỆN HẠ THẾ 3 LÕI + 1 LÕI TRUNG TÍNH
0,6/1kV Cu/XLPE/PVC (3x4 +1x2,5) SQMM |  | 64.175 | Như trên
0,6/1kV Cu/XLPE/PVC (3x6 +1x4) SQMM |  | 91.069 | Như trên
0,6/1kV Cu/XLPE/PVC (3x10 +1x6) SQMM |  | 141.441 | Như trên
0,6/1kV Cu/XLPE/PVC (3x16 +1x10) SQMM |  | 216.715 | Như trên
0,6/1kV Cu/XLPE/PVC (3x25 +1x16) SQMM |  | 339.375 | Như trên
0,6/1kV Cu/XLPE/PVC (3x50 +1x25) SQMM |  | 638.909 | Như trên
0,6/1kV Cu/XLPE/PVC/DSTA/PVC (3x6 +1x4) SQMM |  | 107.433 | Như trên
0,6/1kV Cu/XLPE/PVC/DSTA/PVC (3x10 +1x6) SQMM |  | 160.225 | Như trên
0,6/1kV Cu/XLPE/PVC/DSTA/PVC (3x16+1x10) SQMM |  | 238.631 | Như trên
0,6/1kV Cu/XLPE/PVC/DSTA/PVC (3x25 +1x16) SQMM |  | 366.555 | Như trên
0,6/1kV Cu/XLPE/PVC/DSTA/PVC (3x50 +1x25) SQMM |  | 678.183 | Như trên
CÁP ĐIỆN HẠ THẾ 4 LÕI
0,6/1kV Cu/XLPE/PVC 4C x 4,0 SQMM |  | 73.282 | Như trên
0,6/1kV Cu/XLPE/PVC 4C x 6,0 SQMM |  | 102.879 | Như trên
0,6/1kV Cu/XLPE/PVC 4C x 10 SQMM |  | 157.948 | Như trên
0,6/1kV Cu/XLPE/PVC 4C x 16 SQMM |  | 244.180 | Như trên
0,6/1kV Cu/XLPE/PVC 4C x 25 SQMM |  | 381.922 | Như trên
0,6/1kV Cu/XLPE/PVC 4C x 50 SQMM |  | 510.842 | Như trên
0,6/1kV Cu/XLPE/PVC/DSTA/PVC 4C x 4,0 SQMM |  | 76.271 | Như trên
0,6/1kV Cu/XLPE/PVC/DSTA/PVC 4C x 6,0 SQMM |  | 107.093 | Như trên
0,6/1kV Cu/XLPE/PVC/DSTA/PVC 4C x 10 SQMM |  | 162.074 | Như trên
0,6/1kV Cu/XLPE/PVC/DSTA/PVC 4C x 16 SQMM |  | 251.846 | Như trên
0,6/1kV Cu/XLPE/PVC/DSTA/PVC 4C x 25 SQMM |  | 388.610 | Như trên
0,6/1kV Cu/XLPE/PVC/DSTA/PVC 4C x 50 SQMM |  | 753.030 | Như trên